## f12
Приложение № 12
к приказу Минэнерго России
от «05» мая 2016 г. № 380
Форма 12. Краткое описание инвестиционной программы. Обоснование необходимости реализации инвестиционных проектов
Инвестиционная программа Публичное Акционерное Общество "Россети Центр"
полное наименование субъекта электроэнергетики
Год раскрытия информации: 2025 год
Номер группы инвести-ционных проектов | Наименование инвестиционного проекта (группы инвестиционных проектов) | Идентификатор инвестиционного проекта | Год ввода в эксплуатацию трансформаторной или иной подстанции, линии электропередачи (до реализации инвестиционного проекта) | Показатель оценки технического состояния | Показатель оценки последствий отказа | Год определения показателей оценки технического состояния и последствий отказа | Инвестиционным проектом предусматривается выполнение: |  |  |  | Реализация инвестиционного проекта обусловлена необходимостью выполнения требований: |  | Инвестиционным проектом осуществляются мероприятия по энергосбережению и повышению энергетической эффективности, предусмотренные утвержденной программой в области энергосбережения и повышения энергетической эффективности и обеспечивающие достижение утвержденных целевых показателей энергосбережения и повышения энергетической эффективности (+;-) | Инвестиционным проектом осуществляются обязательные мероприятия по энергосбережению и повышению энергетической эффективности, предусмотренные утвержденной программой в области энергосбережения и повышения энергетической эффективности (+;-) | Наименование трансформаторной или иной подстанции, линии электропередачи (участка линии электропередачи), реконструкция (модернизация или техническое перевооружение) которой осуществляется в рамках инвестиционного проекта | Нагрузка по результатам контрольных замеров трансформаторной или иной подстанции, реконструкция (модернизация, техническое перевооружение, которой предусматривается инвестиционным проектом |  | Аварийная нагрузка, % | Максимальная мощность энергопринимающих устройств потребителей услуг по документам о технологическом присоединении | Мощность трансформаторной или иной подстанции, реконструкция (модернизация или техническое перевооружение) которой осуществляется в рамках инвестиционного проекта | [5 empty] | Проектный высший класс напряжения (рабочее высшее напряжение), кВ |  | Задачи, решаемые в рамках реализации инвестиционного проекта | Неудовлетворительное техническое состояние подтверждается результатами:
[7 empty] | противоаварийных мероприятий, предусмотренных актами о расследовании причин аварии (реквизиты актов) | предписаний федерального органа исполнительной власти, уполномоченного на осуществление федерального государственного энергетического надзора вынесенных по результатам расследования причин аварий (реквизиты предписаний) | иных предписаний федерального органа исполнительной власти, уполномоченного на осуществление федерального государственного энергетического надзора (реквизиты предписаний) | предписаний иных органов государственной власти (указать наименования органов исполнительной власти) | [9 empty] | всего, МВхА |  | всего за вычетом мощности наиболее крупного (авто-) трансформатора, МВхА |  | всего, Мвар
[11 empty] | законодательства Российской Федерации (+;-) | регламентов рынков электрической энергии (+;-) |  |  |  | МВт | Дата контрольного замерного дня |  |  | До | После | До | После | До | После | До | После |  | технического освидетельст-вования (+;-) | технического обследования (+;-)
1 | 2 | 3 | 4 | 5 | 6 | 7 | 8 | 9 | 10 | 11 | 12 | 13 | 14 | 15 | 16 | 17 | 18 | 19 | 20 | 21 | 22 | 23 | 24 | 25 | 26 | 27 | 28 | 29 | 30 | 31
1 | Белгородская область | Г | нд | нд | нд | нд | нд | нд | нд | нд | нд | нд | нд | нд | нд | нд | нд | нд | нд | нд | нд | нд | нд | нд | нд | нд | нд | нд | нд | нд
1.2 | Реконструкция, модернизация, техническое перевооружение всего, в том числе: | Г | нд | нд | нд | нд | нд | нд | нд | нд | нд | нд | нд | нд | нд | нд | нд | нд | нд | нд | нд | нд | нд | нд | нд | нд | нд | нд | нд | нд
1.2.1 | Реконструкция, модернизация, техническое перевооружение трансформаторных и иных подстанций, распределительных пунктов, всего, в том числе: | Г | нд | нд | нд | нд | нд | нд | нд | нд | нд | нд | нд | нд | нд | нд | нд | нд | нд | нд | нд | нд | нд | нд | нд | нд | нд | нд | нд | нд
1.2.1.1 | Реконструкция трансформаторных и иных подстанций, всего, в том числе: | Г | нд | нд | нд | нд | нд | нд | нд | нд | нд | нд | нд | нд | нд | нд | нд | нд | нд | нд | нд | нд | нд | нд | нд | нд | нд | нд | нд | нд
1.2.1.1 | Реконструкция ТП-402 ф.4 ПС 35/10 кВ Викторополь с заменой силового трансформатора 160 на 250 кВА, с.Викторополь Вейделевский р-н (трансформаторная мощность 0,25 МВА) | L_БЛ-6470 | 1984 | 37 | нд | 2021 | нд | нд | нд | нд | - | - | - | - | КТП №402 ф.4 ПС 35/10 кВ Викторополь | 0.158 | 18.12.2024 | 109 | 0.215 | 0.16 | 0.25 | 0 | 0 | нд | нд | 10 | 10 | Реконструкция энергообъектов по техсостоянию (замена оборудования, выработавшего ресурс безаварийной работы, находящегося в неудовлетворительном техсостоянии, не соответствующего требованиям технической эксплуатации) | - | +
1.2.1.1 | Реконструкция ТП-306 ПС 110/10 кВ Шеино с переносом на новую площадку, с.Ушаково Корочанский р-он (трансформаторная мощность 0,1 МВА) | M_БЛ-6838 | 1971 | 50 | нд | 2025 | нд | нд | нд | нд | - | - | - | - | ТП-306 ПС 110/10 кВ Шеино | 0.064 | 18.12.2024 | 71 | 0.08 | 0.1 | 0.1 | 0 | 0 | нд | нд | 10 | 10 | Реконструкция с переносом КТП в центр нагрузок для приведения качества э/энергии к требованиям нормативных документов | + | -
1.2.1.1 | Реконструкция ТП-1108 ПС 110/35/10 кВ Короча с заменой силового трансформатора 160 на 250 кВА, с.Бехтеевка Корочанский р-он (трансформаторная мощность 0,25 МВА) | P_БЛ-8991 | 2008 | 48 | нд | 2025 | нд | нд | нд | нд | - | - | - | - | ТП-1108 ПС 110/35/10 кВ Короча | 0.203 | 18.12.2024 | 136.719 | 0.498 | 0.16 | 0.25 | нд | нд | нд | нд | 10 | 10 | Реконструкция объектов для усиления участка сети и повышения надежности электроснабжения потребителей. Приведение качества э/энергии к требованиям нормативных документов | - | -
1.2.1.1 | Реконструкция ТП-311 ПС 110/35/10 кВ Алексеевка с заменой силового трансформатора 250 на 400 кВА, г.Алексеевка (трансформаторная мощность 0,4 МВА) | P_БЛ-9097 | 1973 | 41 | нд | 2025 | нд | нд | нд | нд | - | - | - | - | ТП-311 ПС 110/35/10 кВ Алексеевка | 0.31 | 18.12.2024 | 133.621 | 1.191 | 0.25 | 0.4 | нд | нд | нд | нд | 10 | 10 | Реконструкция объектов для усиления участка сети и повышения надежности электроснабжения потребителей. Приведение качества э/энергии к требованиям нормативных документов | - | -
1.2.1.2 | Модернизация, техническое перевооружение трансформаторных и иных подстанций, распределительных пунктов, всего, в том числе: | Г | нд | нд | нд | нд | нд | нд | нд | нд | нд | нд | нд | нд | нд | нд | нд | нд | нд | нд | нд | нд | нд | нд | нд | нд | нд | нд | нд | нд
1.2.1.2 | Техперевооружение с заменой ТП-806 ф.8 ПС 35/10 кВ Ливенка и установкой оборудования систем телемеханики с.Ливенка Красногвардейский р-н (трансформаторная мощность 0,25 МВА) | F_БЛ-1075 | 1970 | 43 | нд | 2020 | нд | нд | нд | нд | - | - | + | + | ТП-806 ф.8 ПС 35/10 кВ Ливенка | 0.138 | 18.12.2024 | 63 | 0.176 | 0.25 | 0.25 | 0 | 0 | нд | нд | 10 | 10 | Техперевооружение энергообъектов по техсостоянию (замена оборудования, выработавшего ресурс безаварийной работы, находящегося в неудовлетворительном техсостоянии, не соответствующего требованиям технической эксплуатации) | + | -
1.2.1.2 | Техперевооружение с заменой ТП-807 ф.8 ПС 35/10 кВ Ливенка и монтажом оборудования систем телемеханики с.Ливенка Красногвардейский р-н (трансформаторная мощность 0,25 МВА) | F_БЛ-1080 | 1983 | 44 | нд | 2020 | нд | нд | нд | нд | - | - | + | + | ТП-807 ф.8 ПС 35/10 кВ Ливенка | 0.11 | 18.12.2024 | 76 | 0.154 | 0.25 | 0.25 | 0 | 0 | нд | нд | 10 | 10 | Техперевооружение энергообъектов по техсостоянию (замена оборудования, выработавшего ресурс безаварийной работы, находящегося в неудовлетворительном техсостоянии, не соответствующего требованиям технической эксплуатации) | + | -
1.2.1.2 | Техперевооружение с заменой ТП-822 ф.8 ПС 35/10 кВ Ливенка и монтажом оборудования систем телемеханики с.Ливенка Красногвардейский р-н (трансформаторная мощность 0,25 МВА) | F_БЛ-1085 | 1969 | 41 | нд | 2020 | нд | нд | нд | нд | - | - | + | + | ТП-822 ф.8 ПС 35/10 кВ Ливенка | 0.027 | 18.12.2024 | 48 | 0.143 | 0.25 | 0.25 | 0 | 0 | нд | нд | 10 | 10 | Техперевооружение энергообъектов по техсостоянию (замена оборудования, выработавшего ресурс безаварийной работы, находящегося в неудовлетворительном техсостоянии, не соответствующего требованиям технической эксплуатации) | + | -
1.2.1.2 | Техперевооружение с заменой ТП-823 ф.8 ПС 35/10 кВ Ливенка и монтажом оборудования систем телемеханики с.Ливенка Красногвардейский р-н (трансформаторная мощность 0,25 МВА) | F_БЛ-1088 | 1969 | 41 | нд | 2020 | нд | нд | нд | нд | - | - | + | + | ТП-823 ф.8 ПС 35/10 кВ Ливенка | 0.056 | 18.12.2024 | 62 | 0.132 | 0.25 | 0.25 | 0 | 0 | нд | нд | 10 | 10 | Техперевооружение энергообъектов по техсостоянию (замена оборудования, выработавшего ресурс безаварийной работы, находящегося в неудовлетворительном техсостоянии, не соответствующего требованиям технической эксплуатации) | + | -
1.2.1.2 | Техперевооружение с заменой ТП-821 ф.8 ПС 35/10 кВ Ливенка и монтажом оборудования систем телемеханики с.Ливенка Красногвардейский р-н (трансформаторная мощность 0,25 МВА) | F_БЛ-1093 | 1969 | 53 | нд | 2020 | нд | нд | нд | нд | - | - | + | + | ТП-821 ф.8 ПС 35/10 кВ Ливенка | 0.134 | 18.12.2024 | 56 | 0.154 | 0.25 | 0.25 | 0 | 0 | нд | нд | 10 | 10 | Техперевооружение энергообъектов по техсостоянию (замена оборудования, выработавшего ресурс безаварийной работы, находящегося в неудовлетворительном техсостоянии, не соответствующего требованиям технической эксплуатации) | + | -
1.2.1.2 | Техперевооружение с заменой ТП-721 ф.7 ПС 35/10 кВ Варваровка с.Советское Алексеевский р-н (трансформаторная мощность 0,16 МВА) | F_БЛ-2163 | 1988 | 48 | нд | 2019 | нд | нд | нд | нд | - | - | + | + | КТП 721 ПС 35/10кВ Варваровка | 0.143 | 18.12.2024 | 64 | 0.099 | 0.16 | 0.16 | 0 | 0 | нд | нд | 10 | 10 | Техперевооружение энергообъектов по техсостоянию (замена оборудования, выработавшего ресурс безаварийной работы, находящегося в неудовлетворительном техсостоянии, не соответствующего требованиям технической эксплуатации) | - | +
1.2.1.2 | Техперевооружение с заменой ТП-702 ф.7 ПС 35/10 кВ Варваровка с.Советское Алексеевский р-он (трансформаторная мощность 0,16 МВА) | F_БЛ-2164 | 1985 | 49 | нд | 2019 | нд | нд | нд | нд | - | - | + | + | КТП-702 ПС 35/10кВ Варваровка | 0.102 | 18.12.2024 | 45 | 0.088 | 0.16 | 0.16 | 0 | 0 | нд | нд | 10 | 10 | Техперевооружение энергообъектов по техсостоянию (замена оборудования, выработавшего ресурс безаварийной работы, находящегося в неудовлетворительном техсостоянии, не соответствующего требованиям технической эксплуатации) | - | +
1.2.1.2 | Техперевооружение с заменой КТП 10/0,4 кВ ф.7 ПС 35/10 кВ Варваровка с.Советское Алексеевский р-н (трансформаторная мощность 0,16 МВА) | F_БЛ-2165 | 1977 | 42 | нд | 2019 | нд | нд | нд | нд | - | - | + | + | КТП-710 ПС 35/10кВ Варваровка | 0.076 | 18.12.2024 | 52 | 0.094 | 0.16 | 0.16 | 0 | 0 | нд | нд | 10 | 10 | Техперевооружение энергообъектов по техсостоянию (замена оборудования, выработавшего ресурс безаварийной работы, находящегося в неудовлетворительном техсостоянии, не соответствующего требованиям технической эксплуатации) | - | +
1.2.1.2 | Техперевооружение РП 10 кВ №43 ф.Г-7 ПС 110/10 кВ Майская с заменой ячеек (20 шт) с МП-защитами и элементами телемеханизации г. Белгород | G_БЛ-2185 | нд | нд | нд | нд | нд | нд | нд | нд | - | - | - | - | нд | нд | нд | нд | нд | нд | нд | нд | нд | нд | нд | нд | нд | Техперевооружение энергообъектов по техсостоянию, по решению технического совета (протокол техсовета №34 от 08.12.17) | + | -
1.2.1.2 | Техперевооружение ПС 110/6 кВ Очистные с заменой ячеек масляных выключателей 6 кВ (26 шт) на вакуумные и устройств РЗА (17 шт) | F_БЛ-2568 | 1978 | 64 | 47229804.05 | 2015 | нд | нд | нд | нд | - | - | - | - | ПС 110/6 кВ Очистные | 3.8 | 18.12.2024 | 23.747 | 23.908 | 32 | 32 | 16 | 16 | нд | нд | 110 | 110 | Инвестиционный проект предусматривает замену физически и морально устаревшего коммутационного оборудования с целью обеспечения требуемого уровня качества электроснабжения потребителей Старооскольского городского округа Белгородской области | - | -
1.2.1.2 | Техперевооружение РП 6 кВ №4 ф.Г-7 ПС 110/6 кВ Белгород с заменой ячеек (20 шт) с МП-защитами и элементами телемеханизации г. Белгород | G_БЛ-2724 | нд | нд | нд | нд | нд | нд | нд | нд | - | - | - | - | нд | нд | нд | нд | нд | нд | нд | нд | нд | нд | нд | нд | нд | Техперевооружение энергообъектов по техсостоянию, по решению технического совета (протокол техсовета №11.1 от 08.06.17) | + | -
1.2.1.2 | Техперевооружение РП 10 кВ №3 ф.35 ПС 110/35/10 кВ Новый Оскол с заменой ячеек (16 шт) с МП-защитами и элементами телемеханизации г. Новый Оскол | G_БЛ-3473 | нд | нд | нд | нд | нд | нд | нд | нд | - | - | - | - | нд | нд | нд | нд | нд | нд | нд | нд | нд | нд | нд | нд | нд | Техперевооружение энергообъектов по техсостоянию, по решению технического совета (протокол техсовета №11.1 от 08.06.17) | - | +
1.2.1.2 | Техперевооружение РП 10 кВ №2 ф.41 ПС 110/10 кВ Промышленная с заменой ячеек (20 шт) с МП-защитами и элементами телемеханизации г.Старый Оскол | H_БЛ-4012 | нд | нд | нд | нд | нд | нд | нд | нд | - | - | - | - | нд | нд | нд | нд | нд | нд | нд | нд | нд | нд | нд | нд | нд | Техперевооружение энергообъектов по техсостоянию, по решению технического совета (протокол техсовета №17 от 30.06.17, №34 от 08.12.17) | + | -
1.2.1.2 | Модернизация ПС 110/35/10 кВ Красная Яруга с монтажом устройств защиты от дуговых замыканий (2 шт), волоконно-оптических датчиков в ячейках КРУ 10 кВ (86 шт) | J_БЛ-4956 | 1983 | 80 | 58135581.83 | 2025 | нд | нд | нд | нд | - | - | - | - | ПС 110/35/10 кВ Красная Яруга | 9.514 | 18.12.2024 | 64.073 | 39.804 | 32 | 32 | 16 | 16 | нд | нд | 110 | 110 | Модернизация устройств и комплексов РЗА и ПА: оснащение ячеек КРУ защитами от дуговых замыканий - снижение вероятности повреждения оборудования | - | -
1.2.1.2 | Модернизация ПС 35/10 кВ Теребрено с установкой устройств защиты от дуговых замыканий (1 шт), волоконно-оптических датчиков в ячейках КРУ 10 кВ (27 шт), автоматических выключателей (2 шт) | J_БЛ-4957 | 1985 | 78 | нд | 2021 | нд | нд | нд | нд | - | - | - | - | ПС 35/10 кВ Теребрено | 0.831 | 18.12.2024 | 35.812 | 2.726 | 5 | 5 | 2.5 | 2.5 | нд | нд | 35 | 35 | Модернизация устройств и комплексов РЗА и ПА: оснащение ячеек КРУ защитами от дуговых замыканий - снижение вероятности повреждения оборудования | - | -
1.2.1.2 | Модернизация ПС 35/10 кВ Дмитриевка с установкой устройств защиты от дуговых замыканий (1 шт), волоконно-оптических датчиков в ячейках КРУ 10 кВ (37 шт), автоматических выключателей (2 шт) | J_БЛ-4958 | 1987 | 71 | нд | 2021 | нд | нд | нд | нд | - | - | - | - | ПС 35/10 кВ Дмитриевка | 1.449 | 18.12.2024 | 39.031 | 8.718 | 8 | 8 | 4 | 4 | нд | нд | 35 | 35 | Модернизация устройств и комплексов РЗА и ПА: оснащение ячеек КРУ защитами от дуговых замыканий - снижение вероятности повреждения оборудования | - | -
1.2.1.2 | Модернизация ПС 35/10 кВ Венгеровка с установкой устройств защиты от дуговых замыканий (1 шт), волоконно-оптических датчиков в ячейках КРУ 10 кВ (27 шт), автоматических выключателей (2 шт) | J_БЛ-4959 | 1988 | 73 | нд | 2021 | нд | нд | нд | нд | - | - | - | - | ПС 35/10 кВ Венгеровка | 1.731 | 18.12.2024 | 74.632 | 6.916 | 5 | 5 | 2.5 | 2.5 | нд | нд | 35 | 35 | Модернизация устройств и комплексов РЗА и ПА: оснащение ячеек КРУ защитами от дуговых замыканий - снижение вероятности повреждения оборудования | - | -
1.2.1.2 | Модернизация ПС 35/10 кВ Новенькое с установкой устройств защиты от дуговых замыканий (1 шт), волоконно-оптических датчиков в ячейках КРУ 10 кВ (31 шт), автоматических выключателей (2 шт) | J_БЛ-4960 | 1992 | 77 | нд | 2021 | нд | нд | нд | нд | - | - | - | - | ПС 35/10 кВ Новенькое | 1.367 | 18.12.2024 | 36.821 | 10.378 | 8 | 8 | 4 | 4 | нд | нд | 35 | 35 | Модернизация устройств и комплексов РЗА и ПА: оснащение ячеек КРУ защитами от дуговых замыканий - снижение вероятности повреждения оборудования | - | -
1.2.1.2 | Модернизация ПС 110/35/10 кВ Долгая Поляна с установкой устройств защиты от дуговых замыканий (1 шт), волоконно-оптических датчиков в ячейках КРУ 10 кВ (11 шт), автоматического выключателя (1 шт) | J_БЛ-4961 | 1987 | 80 | 34392485.18 | 2021 | нд | нд | нд | нд | - | - | - | - | ПС 110/35/10 кВ Долгая Поляна | 1.673 | 18.12.2024 | 29.502 | 1.633 | 6.3 | 6.3 | 0 | 0 | нд | нд | 110 | 110 | Модернизация устройств и комплексов РЗА и ПА: оснащение ячеек КРУ защитами от дуговых замыканий - снижение вероятности повреждения оборудования | - | -
1.2.1.2 | Модернизация ПС 110/10 кВ Шеино с установкой устройств защиты от дуговых замыканий (1 шт), волоконно-оптических датчиков в ячейках КРУ 10 кВ (43 шт), автоматических выключателей (2 шт) | J_БЛ-4962 | 2018 | 93 | 43498410.34 | 2021 | нд | нд | нд | нд | - | - | - | - | ПС 110/10 кВ Шеино | 3.985 | 18.12.2024 | 42.937 | 20.287 | 20 | 20 | 10 | 10 | нд | нд | 110 | 110 | Модернизация устройств и комплексов РЗА и ПА: оснащение ячеек КРУ защитами от дуговых замыканий - снижение вероятности повреждения оборудования | - | -
1.2.1.2 | Техперевооружение РП 6 кВ №9 ф.25, 42 ПС 110/35/6 кВ Старый Оскол-1 с заменой автоматических выключателей (3 шт) г.Старый Оскол | J_БЛ-5683 | нд | нд | нд | нд | нд | нд | нд | нд | - | - | + | + | нд | нд | нд | нд | нд | нд | нд | нд | нд | нд | нд | нд | нд | Техперевооружение энергообъектов по техсостоянию (замена оборудования, выработавшего ресурс безаварийной работы, находящегося в неудовлетворительном техсостоянии, не соответствующего требованиям технической эксплуатации) | + | -
1.2.1.2 | Техперевооружение ЗТП 6/0,4 кВ №81 ф.31, 16 ПС 110/35/6 кВ Старый Оскол-1 с заменой автоматических выключателей (2 шт) г.Старый Оскол | J_БЛ-5684 | 1987 | 53 | нд | 2019 | нд | нд | нд | нд | - | - | + | + | ЗТП 6/0,4 кВ №81 ф.31, 16 ПС 110/35/6 кВ Старый Оскол-1 | 0.381 | 18.12.2024 | 33 | 0.165 | 0.8 | 0.8 | 0.4 | 0.4 | нд | нд | 6 | 6 | Техперевооружение энергообъектов по техсостоянию (замена оборудования, выработавшего ресурс безаварийной работы, находящегося в неудовлетворительном техсостоянии, не соответствующего требованиям технической эксплуатации) | - | +
1.2.1.2 | Техперевооружение ТП 6/0,4 кВ №83 ф.31, 16 ПС 110/35/6 кВ Старый Оскол-1 с заменой автоматических выключателей (3 шт) г.Старый Оскол | J_БЛ-5685 | 1996 | 58 | нд | 2019 | нд | нд | нд | нд | - | - | + | + | ТП 6/0,4 кВ №83 ф.31, 16 ПС 110/35/6 кВ Старый Оскол-1 | 0.436 | 18.12.2024 | 38 | 0.11 | 0.8 | 0.8 | 0.4 | 0.4 | нд | нд | 6 | 6 | Техперевооружение энергообъектов по техсостоянию (замена оборудования, выработавшего ресурс безаварийной работы, находящегося в неудовлетворительном техсостоянии, не соответствующего требованиям технической эксплуатации) | - | +
1.2.1.2 | Техперевооружение ЗТП 6/0,4 кВ №120 ф.5, 6 ПС 110/35/6 кВ Старый Оскол-1 с заменой автоматических выключателей (2 шт) г.Старый Оскол | J_БЛ-5686 | 1985 | 47 | нд | 2019 | нд | нд | нд | нд | - | - | + | + | ЗТП 6/0,4 кВ №120 ф.5, 6 ПС 110/35/6 кВ Старый Оскол-1 | 0.628 | 18.12.2024 | 55 | 0.077 | 0.8 | 0.8 | 0.4 | 0.4 | нд | нд | 6 | 6 | Техперевооружение энергообъектов по техсостоянию (замена оборудования, выработавшего ресурс безаварийной работы, находящегося в неудовлетворительном техсостоянии, не соответствующего требованиям технической эксплуатации) | + | -
1.2.1.2 | Техперевооружение ЗТП 6/0,4 кВ №141 ф.5, 6 ПС 110/35/6 кВ Старый Оскол-1 с заменой автоматических выключателей (4 шт) г.Старый Оскол | J_БЛ-5687 | 1988 | 42 | нд | 2019 | нд | нд | нд | нд | - | - | + | + | ЗТП 6/0,4 кВ №141 ф.5, 6 ПС 110/35/6 кВ Старый Оскол-1 | 0.369 | 18.12.2024 | 32 | 0.154 | 0.8 | 0.8 | 0.4 | 0.4 | нд | нд | 6 | 6 | Техперевооружение энергообъектов по техсостоянию (замена оборудования, выработавшего ресурс безаварийной работы, находящегося в неудовлетворительном техсостоянии, не соответствующего требованиям технической эксплуатации) | - | +
1.2.1.2 | Модернизация ПС 35/6 Старый Оскол-2 с установкой ограничителей перенапряжения ОПН (1 компл) в яч. №15 ЗРУ 6 кВ г.Старый Оскол | K_БЛ-5854 | 1958 | 45 | нд | 2019 | нд | нд | нд | нд | - | - | - | - | ПС 35/6 кВ Старый Оскол-2 | 8.053 | 18.12.2024 | 54.235 | 41.644 | 32 | 32 | 16 | 16 | нд | нд | 35 | 35 | Инвестиционный проект предусматривает модернизацию ПС 35кВ установкой ограничителей перенапряжения ОПН (3 шт) в рамках оптимизации электрической сети, с целью обеспечения надёжного электроснабжения потребителей г.Старый Оскол Белгородской области | - | +
1.2.1.2 | Модернизация ТП 6/0,4 кВ №110 ПС 35/6 кВ Старый Оскол-2 с установкой ограничителей перенапряжения ОПН (1 комплект) в яч.2 г.Старый Оскол | K_БЛ-5855 | 1968 | 56 | нд | 2019 | нд | нд | нд | нд | - | - | - | - | ТП 6 кВ №110 ПС 35/6 Старый Оскол-2 | 0.092 | 18.12.2024 | 13 | 0.11 | 0.16 | 0.16 | 0 | 0 | нд | нд | 6 | 6 | Инвестиционный проект предусматривает модернизацию ПС 35кВ установкой ограничителей перенапряжения ОПН (3 шт) в рамках оптимизации электрической сети, с целью обеспечения надёжного электроснабжения потребителей г.Старый Оскол Белгородской области | + | -
1.2.1.2 | Техперевооружение ТП-232 ПС 35/10 кВ Сетище с заменой автоматических выключателей (5 шт) с.Красное Красненский р-н | K_БЛ-5856 | 1968 | 48 | нд | 2019 | нд | нд | нд | нд | - | - | - | - | КТП-232 ПС 35/10 кВ Сетище | 0.083 | 18.12.2024 | 92 | 0.115 | 0.16 | 0.16 | 0 | 0 | нд | нд | 10 | 10 | Техперевооружение энергообъектов по техсостоянию (замена оборудования, выработавшего ресурс безаварийной работы, находящегося в неудовлетворительном техсостоянии, не соответствующего требованиям технической эксплуатации) | + | -
1.2.1.2 | Техперевооружение КТП 10/0,4 кВ ТП-2-26 ф.2 ПС 35/10 кВ В.Дубрава с заменой автоматических выключателей (3 шт) с.Осколец Губкинский р-н | K_БЛ-5866 | 2009 | 43 | нд | 2019 | нд | нд | нд | нд | - | - | - | - | КТП 10/0,4 кВ ТП-2-26 ф.2 ПС 35/10 кВ В.Дубрава | 0.092 | 18.12.2024 | 41 | 0.138 | 0.16 | 0.16 | 0 | 0 | нд | нд | 10 | 10 | Техперевооружение энергообъектов по техсостоянию (замена оборудования, выработавшего ресурс безаварийной работы, находящегося в неудовлетворительном техсостоянии, не соответствующего требованиям технической эксплуатации) | + | -
1.2.1.2 | Техперевооружение с заменой 2-х ТП 6/0,4/400 кВА ПС 110/10/6 кВ Южная Г-8, Г-9, с установкой дополнительных линейных ячеек (12 шт), первичного оборудования систем ТМ (3 шт), в рамках проекта Умный квартал г.Белгород (трансформаторная мощность 0,8 МВА) | L_БЛ-6147 | 1978 | 49 | нд | 2020 | нд | нд | нд | нд | - | - | - | - | ТП-320 ПС 110/10/6 кВ Южная Г-8, Г-9 | 0.62 | 18.12.2024 | 86 | 1.071 | 0.8 | 0.8 | 0.4 | 0.4 | нд | нд | 6 | 6 | Обеспечение наблюдаемости РП, ТП 6/10-0,4 кВ с передачей информации в ОИК ДП РЭС и ИВК АСУЭ | - | -
1.2.1.2 | Модернизация ПС 110/35/10 кВ Красная Яруга с установкой оборудования систем передачи (2 к-та), дополнительных устройств РЗА (6 шт) | L_БЛ-6258 | 1983 | 78 | 58135581.83 | 2021 | нд | нд | нд | нд | - | - | - | - | ПС 110/35/10 кВ Красная Яруга | 9.514 | 18.12.2024 | 64.073 | нд | 32 | 32 | 16 | 16 | нд | нд | 110 | 110 | Инвестиционный проект предусматривает установку устройств ЗМН и передачу в существующую систему телемеханики дополнительной информации от устанавливаемых устройств РЗА. Реализация проекта обеспечит улучшение качества работы оборудования СДТУ и повышение электробезопасности, улучшение наблюдаемости первичного оборудования. | - | -
1.2.1.2 | Модернизация ПС 35/10 кВ Репяховка с установкой оборудования систем передачи (2 к-т), дополнительных устройств РЗА (3 шт) | L_БЛ-6259 | 1977 | 85 | нд | 2021 | нд | нд | нд | нд | - | - | - | - | ПС 35/10 кВ Репяховка | 1.432 | 18.12.2024 | 61.727 | нд | 5 | 5 | 2.5 | 2.5 | нд | нд | 35 | 35 | Инвестиционный проект предусматривает установку устройств ЗМН, организацию канала связи и передачу в существующую систему телемеханики дополнительной информации от устанавливаемых устройств РЗА. Реализация проекта обеспечит улучшение качества работы и оборудования СДТУ и повышение электробезопасности, улучшение наблюдаемости первичного оборудования и связи с объектом. | - | -
1.2.1.2 | Модернизация ПС 35/6 кВ Федосеевка с установкой дополнительных устройств РЗА (1 шт) | L_БЛ-6260 | 1982 | 87 | нд | 2021 | нд | нд | нд | нд | - | - | - | - | ПС 35/6 кВ Федосеевка | 1.634 | 18.12.2024 | 44.013 | нд | 8 | 8 | 4 | 4 | нд | нд | 35 | 35 | Инвестиционный проект предусматривает установку устройств ЗМН и передачу в существующую систему телемеханики дополнительной информации от устанавливаемых устройств РЗА. Реализация проекта обеспечит улучшение качества работы и оборудования СДТУ и повышение электробезопасности, улучшение наблюдаемости первичного оборудования. | - | -
1.2.1.2 | Модернизация ПС 35/10 кВ Роговатое с установкой дополнительных устройств РЗА (1 шт), оборудования систем передачи (2 к-т) | L_БЛ-6261 | 1984 | 92 | нд | 2021 | нд | нд | нд | нд | - | - | - | - | ПС 35/10 кВ Роговатое | 2.084 | 18.12.2024 | 56.136 | нд | 8 | 8 | 4 | 4 | нд | нд | 35 | 35 | Инвестиционный проект предусматривает установку устройств ЗМН и передачу в существующую систему телемеханики дополнительной информации от устанавливаемых устройств РЗА. Реализация проекта обеспечит улучшение качества работы и СДТУ и повышение электробезопасности, улучшение наблюдаемости первичного оборудования. | - | -
1.2.1.2 | Техперевооружение ПС 35/10 кВ Шаталовка с заменой ячеек выключателей 10 кВ (5 шт), трансформаторов тока 10 кВ (5 к-т), с установкой первичного оборудования ТМ (19 шт), дополнительных устройств РЗА (5 шт), оборудования систем передачи (2 к-т) | L_БЛ-6263 | 1974 | 84 | нд | 2021 | нд | нд | нд | нд | - | - | - | - | ПС 35/10 кВ Шаталовка | 1.316 | 18.12.2024 | 20.896 | нд | 12.6 | 12.6 | 6.3 | 6.3 | нд | нд | 35 | 35 | Инвестиционный проект предусматривает замену физически и морально устаревшего коммутационного оборудования, организацию канала связи, замену физически и морально устаревшего оборудования телемеханики и получение телеметрической информации от реконструируемого первичного оборудования. Реализация проекта обеспечит снижение повреждаемости сетей 10 кВ, улучшение качества работы подстанционного оборудования и повышения электробезопасности, улучшение наблюдаемости первичного оборудования и связи с объектом. | - | -
1.2.1.2 | Техперевооружение ПС 35/10 кВ Владимировка с заменой первичного оборудования ТМ (3 шт), с установкой дополнительных устройств РЗА (2 шт), оборудования систем передачи (2 к-т) | L_БЛ-6264 | 1989 | 87 | нд | 2021 | нд | нд | нд | нд | - | - | - | - | ПС 35/10 кВ Владимировка | 0.579 | 18.12.2024 | 16.095 | нд | 8 | 8 | 4 | 4 | нд | нд | 35 | 35 | Инвестиционный проект предусматривает установку устройств ЗМН, организацию канала связи и модернизацию существующей системы телемеханики для получения дополнительной информации от устанавливаемых устройств РЗА. Реализация проекта обеспечит улучшение качества работы и оборудования СДТУ и повышение электробезопасности, улучшение наблюдаемости первичного оборудования и связи с объектом. | - | -
1.2.1.2 | Техперевооружение ПС 35/10 кВ Городище с заменой первичного оборудования ТМ (2 шт), трансформаторов тока 10 кВ (4 к-та), с установкой дополнительных устройств РЗА (3 шт), оборудования систем передачи (4 к-т) | L_БЛ-6265 | 1973 | 81 | нд | 2021 | нд | нд | нд | нд | - | - | - | - | ПС 35/10 кВ Городище | 2.447 | 18.12.2024 | 65.923 | нд | 8 | 8 | 4 | 4 | нд | нд | 35 | 35 | Инвестиционный проект предусматривает замену устаревшего оборудования РЗА на новые микропроцессорные терминалы с наличием ЗМН, организацию канала связи и передачу в существующую систему телемеханики дополнительной информации от устанавливаемых устройств РЗА. Реализация проекта обеспечит улучшение качества работы и оборудования СДТУ и повышение электробезопасности, улучшение наблюдаемости первичного оборудования и связи с объектом. | - | -
1.2.1.2 | Модернизация ПС 110/10 кВ Пушкарная с установкой дополнительных устройств РЗА (1 шт) | L_БЛ-6266 | 1977 | 98 | 93448443.06 | 2021 | нд | нд | нд | нд | - | - | - | - | ПС 110/10 кВ Пушкарная | 20.243 | 18.12.2024 | 54.535 | нд | 80 | 80 | 40 | 40 | нд | нд | 110 | 110 | Инвестиционный проект предусматривает установку устройств ЗМН и передачу в существующую систему телемеханики дополнительной информации от устанавливаемых устройств РЗА. Реализация проекта обеспечит улучшение качества работы и оборудования СДТУ и повышение электробезопасности, улучшение наблюдаемости первичного оборудования. | - | -
1.2.1.2 | Модернизация ПС 110/35/10 кВ Архангельская с заменой трансформаторов тока 10 кВ (3 к-та), монтажом первичного оборудования ТМ (9 шт), дополнительных устройств РЗА (3 шт), оборудования систем передачи (1 к-т) | L_БЛ-6267 | 1985 | 84 | 60720198.1 | 2021 | нд | нд | нд | нд | - | - | - | - | ПС 110/35/10 кВ Архангельское | 8.65 | 18.12.2024 | 93.211 | 71.22 | 26 | 26 | 10 | 10 | нд | нд | 110 | 110 | Инвестиционный проект предусматривает замену устаревшего оборудования РЗА на новые микропроцессорные терминалы с наличием ЗМН, модернизацию существующей системы телемеханики и передачу в существующую систему телемеханики дополнительной информации от устанавливаемых устройств РЗА. Реализация проекта обеспечит улучшение качества работы и оборудования СДТУ и повышение электробезопасности, улучшение наблюдаемости первичного оборудования и связи с объектом. | - | -
1.2.1.2 | Техперевооружение ПС 35/10 кВ Котово с заменой ячеек выключателей 10 кВ (5 шт), трансформаторов тока 10 кВ (5 к-т), с установкой первичного оборудования ТМ (10 шт), дополнительных устройств РЗА (5 шт), оборудования систем передачи (2 к-та) | L_БЛ-6268 | 1982 | 81 | нд | 2021 | нд | нд | нд | нд | - | - | - | - | ПС 35/10 кВ Котово | 3.594 | 18.12.2024 | 96.819 | нд | 8 | 8 | 4 | 4 | нд | нд | 35 | 35 | Инвестиционный проект предусматривает замену физически и морально устаревшего коммутационного оборудования, организацию канала связи и модернизацию существующей системы телемеханики и передачу в существующую систему телемеханики от реконструируемого первичного оборудования. Реализация проекта обеспечит снижение повреждаемости сетей 10 кВ, улучшение качества работы подстанционного оборудования и повышения электробезопасности, улучшение наблюдаемости первичного оборудования и связи с объектом. | - | -
1.2.1.2 | Техперевооружение ПС 110/10 кВ Центральная с заменой ячеек выключателей 10 кВ (1 шт), монтажом первичного оборудования ТМ и устройств РЗА (1 шт) | L_БЛ-6269 | 1988 | 79 | 142511310.46 | 2021 | нд | нд | нд | нд | - | - | - | - | ПС 110/10 кВ Центральная | 22.532 | 18.12.2024 | 60.701 | нд | 80 | 80 | 40 | 40 | нд | нд | 110 | 110 | Инвестиционный проект предусматривает замену физически и морально устаревшего коммутационного оборудования, модернизацию существующей системы телемеханики и передачу в существующую систему телемеханики от реконструируемого первичного оборудования. Реализация проекта обеспечит снижение повреждаемости сетей 10 кВ, улучшение качества работы подстанционного оборудования и повышения электробезопасности, улучшение наблюдаемости первичного оборудования и связи с объектом. | - | -
1.2.1.2 | Техперевооружение ПС 110/35/10 кВ Долгая Поляна с заменой ячеек выключателей 10 кВ (2 шт), трансформаторов тока 10 кВ (2 к-т), с установкой первичного оборудования ТМ (7 шт) и устройств РЗА (2 шт) | L_БЛ-6270 | 1987 | 79 | 34392485.18 | 2021 | нд | нд | нд | нд | - | - | - | - | ПС 110/35/10 кВ Долгая Поляна | 1.673 | 18.12.2024 | 29.502 | нд | 6.3 | 6.3 | 0 | 0 | нд | нд | 110 | 110 | Инвестиционный проект предусматривает замену физически и морально устаревшего коммутационного оборудования, модернизацию существующей системы телемеханики и передачу в существующую систему телемеханики от реконструируемого первичного оборудования. Реализация проекта обеспечит снижение повреждаемости сетей 10 кВ, улучшение качества работы подстанционного оборудования и повышения электробезопасности, улучшение наблюдаемости первичного оборудования и связи с объектом. | - | -
1.2.1.2 | Техперевооружение ПС 110/10 кВ Голофеевка с заменой ячеек выключателей 10 кВ (2 шт), монтажом первичного оборудования ТМ и устройств РЗА (2 шт) | L_БЛ-6271 | 1979 | 84 | 42012372.4 | 2021 | нд | нд | нд | нд | - | - | - | - | ПС 110/10 кВ Голофеевка | 1.613 | 18.12.2024 | 16.127 | нд | 20 | 20 | 10 | 10 | нд | нд | 110 | 110 | Инвестиционный проект предусматривает замену физически и морально устаревшего коммутационного оборудования, модернизацию существующей системы телемеханики и передачу в существующую систему телемеханики от реконструируемого первичного оборудования. Реализация проекта обеспечит снижение повреждаемости сетей 10 кВ, улучшение качества работы подстанционного оборудования и повышения электробезопасности, улучшение наблюдаемости первичного оборудования и связи с объектом. | - | -
1.2.1.2 | Техперевооружение ПС 35/10 кВ Яблоново с заменой ячеек выключателей 10 кВ (3 шт), трансформаторов тока 10 кВ (3 к-т), с установкой первичного оборудования ТМ (3 шт), дополнительных устройств РЗА (3 шт) | L_БЛ-6272 | 1970 | 75 | нд | 2021 | нд | нд | нд | нд | - | - | - | - | ПС 35/10 кВ Яблоново | 1.636 | 18.12.2024 | 44.074 | нд | 8 | 8 | 4 | 4 | нд | нд | 35 | 35 | Инвестиционный проект предусматривает замену физически и морально устаревшего коммутационного оборудования и получение телеметрической информации от реконструируемого первичного оборудования. Реализация проекта обеспечит снижение повреждаемости сетей 10 кВ, улучшение качества работы подстанционного оборудования и повышения электробезопасности, улучшение наблюдаемости первичного оборудования. | - | -
1.2.1.2 | Техперевооружение ПС 35/10 кВ Анновка с заменой ячеек выключателей 10 кВ (1 шт), трансформаторов тока 10 кВ (1 к-т), с установкой первичного оборудования ТМ (1 шт), дополнительных устройств РЗА (1 шт), оборудования систем передачи (2 к-т) | L_БЛ-6273 | 1984 | 77 | нд | 2021 | нд | нд | нд | нд | - | - | - | - | ПС 35/10 кВ Анновка | 0.954 | 18.12.2024 | 41.102 | нд | 5 | 5 | 2.5 | 2.5 | нд | нд | 35 | 35 | Инвестиционный проект предусматривает замену физически и морально устаревшего коммутационного оборудования, организацию канала связи и получение телеметрической информации от реконструируемого первичного оборудования. Реализация проекта обеспечит снижение повреждаемости сетей 10 кВ, улучшение качества работы подстанционного оборудования и повышения электробезопасности, улучшение наблюдаемости первичного оборудования и связи с объектом. | - | -
1.2.1.2 | Модернизация ПС 110/10 кВ Шеино с установкой дополнительных устройств РЗА (1 шт) | L_БЛ-6274 | 2018 | 93 | 33985890.34 | 2021 | нд | нд | нд | нд | - | - | - | - | ПС 110/10 кВ Шеино | 3.985 | 18.12.2024 | 42.937 | нд | 20 | 20 | 10 | 10 | нд | нд | 110 | 110 | Инвестиционный проект предусматривает установку устройств ЗМН и передачу в существующую систему телемеханики дополнительной информации от устанавливаемых устройств РЗА. Реализация проекта обеспечит улучшение качества работы и оборудования СДТУ и повышение электробезопасности, улучшение наблюдаемости первичного оборудования. | - | -
1.2.1.2 | Техперевооружение ПС 35/10 кВ Алексеевка с заменой ячеек выключателей 10 кВ (2 шт), трансформаторов тока 10 кВ (2 к-т), с установкой первичного оборудования ТМ (2 шт), дополнительных устройств РЗА (2 шт), оборудования систем передачи (2 к-т) | L_БЛ-6275 | 1972 | 66 | нд | 2021 | нд | нд | нд | нд | - | - | - | - | ПС 35/10 кВ Алексеевка (Корочанская) | 2.202 | 18.12.2024 | 59.311 | нд | 8 | 8 | 4 | 4 | нд | нд | 35 | 35 | Инвестиционный проект предусматривает замену устаревшего оборудования РЗА на новые микропроцессорные терминалы с наличием ЗМН, организацию канала связи и передачу в существующую систему телемеханики дополнительной информации от устанавливаемых устройств РЗА. Реализация проекта обеспечит улучшение качества работы и надежность оборудования СДТУ и повышение электробезопасности, улучшение наблюдаемости первичного оборудования и связи с объектом. | - | -
1.2.1.2 | Техперевооружение ПС 110/35/10 кВ Короча с заменой ячеек выключателей 10 кВ (3 шт), трансформаторов тока 10 кВ (3 к-т), с установкой первичного оборудования ТМ (13 шт), устройств РЗА (3 шт) и оборудования систем передачи (3 к-т) | L_БЛ-6276 | 1982 | 76 | 59595978.48 | 2021 | нд | нд | нд | нд | - | - | - | - | ПС 110/35/10 кВ Короча | 26.76 | 18.12.2024 | 90.114 | 149.62 | 48 | 48 | 32 | 32 | нд | нд | 110 | 110 | Инвестиционный проект предусматривает замену физически и морально устаревшего коммутационного оборудования, модернизацию существующей системы телемеханики и передачу в существующую систему телемеханики от реконструируемого первичного оборудования. Реализация проекта обеспечит снижение повреждаемости сетей 10 кВ, улучшение качества работы подстанционного оборудования и повышения электробезопасности, улучшение наблюдаемости первичного оборудования и связи с объектом. | - | -
1.2.1.2 | Модернизация ПС 110/35/10 кВ Грайворон с установкой дополнительных устройств РЗА (1 шт) | L_БЛ-6278 | 1961 | 85 | 61303551.42 | 2021 | нд | нд | нд | нд | - | - | - | - | ПС 110/35/10 кВ Грайворон | 14.573 | 18.12.2024 | 98.149 | нд | 32 | 32 | 16 | 16 | нд | нд | 110 | 110 | Инвестиционный проект предусматривает установку устройств ЗМН и передачу в существующую систему телемеханики дополнительной информации от устанавливаемых устройств РЗА. Реализация проекта обеспечит улучшение качества работы и оборудования СДТУ и повышение электробезопасности, улучшение наблюдаемости первичного оборудования. | - | -
1.2.1.2 | Модернизация ПС 35/10 кВ Гора Подол с установкой дополнительных устройств РЗА (4 шт) | L_БЛ-6279 | 1989 | 80 | нд | 2021 | нд | нд | нд | нд | - | - | - | - | ПС 35/10 кВ Гора-Подол | 1.689 | 18.12.2024 | 72.79 | нд | 6.5 | 6.5 | 2.5 | 2.5 | нд | нд | 35 | 35 | Инвестиционный проект предусматривает установку устройств ЗМН и передачу в существующую систему телемеханики дополнительной информации от устанавливаемых устройств РЗА. Реализация проекта обеспечит улучшение качества работы и оборудования СДТУ и повышение электробезопасности, улучшение наблюдаемости первичного оборудования. | - | -
1.2.1.2 | Модернизация ПС 35/10 кВ Харьковская с монтажом первичного оборудования ТМ (4 шт), дополнительных устройств РЗА (2 шт) | L_БЛ-6280 | 1985 | 75 | нд | 2021 | нд | нд | нд | нд | - | - | - | - | ПС 35/10 кВ Харьковская | 0.504 | 18.12.2024 | 22.384 | нд | 2.5 | 2.5 | 0 | 0 | нд | нд | 35 | 35 | Инвестиционный проект предусматривает установку устройств ЗМН, организацию канала связи и модернизацию существующей системы телемеханики для получения дополнительной информации от устанавливаемых устройств РЗА. Реализация проекта обеспечит улучшение качества работы и оборудования СДТУ и повышение электробезопасности, улучшение наблюдаемости первичного оборудования и связи с объектом. | - | -
1.2.1.2 | Модернизация ПС 35/10 кВ Новоалександровка с монтажом первичного оборудования ТМ (3 шт), дополнительных устройств РЗА (1 шт), оборудования систем передачи (1 к-т) | L_БЛ-6281 | 1967 | 78 | нд | 2021 | нд | нд | нд | нд | - | - | - | - | ПС 35/10 кВ Н. Александровка | 1.306 | 18.12.2024 | 56.283 | нд | 5 | 5 | 2.5 | 2.5 | нд | нд | 35 | 35 | Инвестиционный проект предусматривает установку устройств ЗМН, организацию канала связи и модернизацию существующей системы телемеханики для получения дополнительной информации от устанавливаемых устройств РЗА. Реализация проекта обеспечит улучшение качества работы и оборудования СДТУ и повышение электробезопасности, улучшение наблюдаемости первичного оборудования и связи с объектом. | - | -
1.2.1.2 | Модернизация ПС 35/10 кВ Всесвятка с установкой дополнительных устройств РЗА (1 шт), первичного оборудования ТМ (3 шт) | L_БЛ-6282 | 1981 | 81 | нд | 2021 | нд | нд | нд | нд | - | - | - | - | ПС 35/10 кВ Всесвятка | 1.471 | 18.12.2024 | 63.39 | нд | 5 | 5 | 2.5 | 2.5 | нд | нд | 35 | 35 | Инвестиционный проект предусматривает установку устройств ЗМН, организацию канала связи и модернизацию существующей системы телемеханики для получения дополнительной информации от устанавливаемых устройств РЗА. Реализация проекта обеспечит улучшение качества работы и оборудования СДТУ и повышение электробезопасности, улучшение наблюдаемости первичного оборудования и связи с объектом. | - | -
1.2.1.2 | Модернизация ПС 110/35/10 кВ Ровеньки с установкой дополнительных устройств РЗА (4 шт) | L_БЛ-6283 | 2001 | 88 | 57766631.32 | 2021 | нд | нд | нд | нд | - | - | - | - | ПС 110/35/10 кВ Ровеньки | 5.499 | 18.12.2024 | 34.369 | нд | 16 | 16 | 0 | 0 | нд | нд | 110 | 110 | Инвестиционный проект предусматривает установку устройств ЗМН и передачу в существующую систему телемеханики дополнительной информации от устанавливаемых устройств РЗА. Реализация проекта обеспечит улучшение качества работы и оборудования СДТУ и повышение электробезопасности, улучшение наблюдаемости первичного оборудования. | - | -
1.2.1.2 | Техперевооружение ПС 35/10 кВ Ровеньки с заменой ячеек выключателей 10 кВ (1 шт), трансформаторов тока 10 кВ (1 к-т), с установкой первичного оборудования ТМ (4 шт), дополнительных устройств РЗА (1 шт) | L_БЛ-6284 | 1964 | 58 | нд | 2021 | нд | нд | нд | нд | - | - | - | - | ПС 35/10 кВ Ровеньки | 2.718 | 18.12.2024 | 73.222 | нд | 8 | 8 | 4 | 4 | нд | нд | 35 | 35 | Инвестиционный проект предусматривает замену физически и морально устаревшего коммутационного оборудования, модернизацию существующей системы телемеханики и передачу в существующую систему телемеханики от реконструируемого первичного оборудования. Реализация проекта обеспечит снижение повреждаемости сетей 10 кВ, улучшение качества работы подстанционного оборудования и повышения электробезопасности, улучшение наблюдаемости первичного оборудования и связи с объектом. | - | -
1.2.1.2 | Модернизация ПС 35/10 кВ Афанасьевка с установкой дополнительных устройств РЗА (1 шт), первичного оборудования ТМ (1 шт) | L_БЛ-6289 | 1986 | 82 | нд | 2021 | нд | нд | нд | нд | - | - | - | - | ПС 35/10 кВ Афанасьевка | 0.851 | 18.12.2024 | 34.053 | нд | 2.5 | 2.5 | 0 | 0 | нд | нд | 35 | 35 | Инвестиционный проект предусматривает установку устройств ЗМН и передачу в существующую систему телемеханики дополнительной информации от устанавливаемых устройств РЗА. Реализация проекта обеспечит улучшение качества работы и оборудования СДТУ и повышение электробезопасности, улучшение наблюдаемости первичного оборудования. | - | -
1.2.1.2 | Техперевооружение ПС 35/10 кВ Борисовка с заменой ячеек выключателей 10 кВ (1 шт), монтажом первичного оборудования ТМ, устройств РЗА (3 шт) | L_БЛ-6290 | 1991 | 86 | нд | 2021 | нд | нд | нд | нд | - | - | - | - | ПС 35/10 кВ Борисовка | 0.36 | 18.12.2024 | 25 | нд | 1.6 | 1.6 | 0 | 0 | нд | нд | 35 | 35 | Инвестиционный проект предусматривает замену физически и морально устаревшего коммутационного оборудования, организацию канала связи, замену физически и морально устаревшего оборудования телемеханики, замену домика связи, неудовлетворяющего требованиям к размещению оборудования СДТУ и получение телеметрической информации от реконструируемого первичного оборудования. Реализация проекта обеспечит снижение повреждаемости сетей 10 кВ, улучшение качества работы подстанционного оборудования и повышения электробезопасности, улучшение наблюдаемости первичного оборудования и связи с объектом. | + | -
1.2.1.2 | Техперевооружение ПС 110/35/10 кВ Волоконовка с заменой ячеек выключателей 10 кВ (1 шт), трансформаторов тока 10 кВ (1 к-т), первичного оборудования ТМ (3 шт), с установкой дополнительных устройств РЗА (3 шт), оборудования систем передачи (1 к-т) | L_БЛ-6291 | 1966 | 73 | 60362446.35 | 2021 | нд | нд | нд | нд | - | - | - | - | ПС 110/35/10 кВ Волоконовка | 15.413 | 18.12.2024 | 66.436 | 91.904 | 50 | 50 | 25 | 25 | нд | нд | 110 | 110 | Инвестиционный проект предусматривает установку устройств ЗМН и модернизацию существующей системы телемеханики для получения дополнительной информации от устанавливаемых устройств РЗА. Реализация проекта обеспечит улучшение качества работы и оборудования СДТУ и повышение электробезопасности, улучшение наблюдаемости первичного оборудования и связи с объектом. | - | -
1.2.1.2 | Модернизация ПС 35/10 кВ Пятницкое с установкой дополнительных устройств РЗА (1 шт), первичного оборудования ТМ (1 шт) | L_БЛ-6292 | 1993 | 81 | нд | 2021 | нд | нд | нд | нд | - | - | - | - | ПС 35/10 кВ Пятницкое | 1.957 | 18.12.2024 | 48.934 | нд | 4 | 4 | 0 | 0 | нд | нд | 35 | 35 | Инвестиционный проект предусматривает установку устройств ЗМН и передачу в существующую систему телемеханики дополнительной информации от устанавливаемых устройств РЗА. Реализация проекта обеспечит улучшение качества работы и оборудования СДТУ и повышение электробезопасности, улучшение наблюдаемости первичного оборудования. | - | -
1.2.1.2 | Техперевооружение ПС 110/35/10 кВ Красногвардейское с заменой ячеек выключателей 10 кВ (6 шт), трансформаторов тока 10 кВ (6 к-т), с установкой первичного оборудования ТМ (22 шт), устройств РЗА (6 шт), оборудования систем передачи (2 к-т) | L_БЛ-6300 | 1985 | 78 | 60038882.21 | 2021 | нд | нд | нд | нд | - | - | - | - | ПС 110/35/10 кВ Красногвардейское | 13.266 | 18.12.2024 | 89.348 | нд | 32 | 32 | 16 | 16 | нд | нд | 110 | 110 | Инвестиционный проект предусматривает замену физически и морально устаревшего коммутационного оборудования, модернизацию существующей системы телемеханики и передачу в существующую систему телемеханики от реконструируемого первичного оборудования. Реализация проекта обеспечит снижение повреждаемости сетей 10 кВ, улучшение качества работы подстанционного оборудования и повышения электробезопасности, улучшение наблюдаемости первичного оборудования и связи с объектом. | - | -
1.2.1.2 | Техперевооружение ПС 35/10 кВ Ливенка с заменой ячеек выключателей 10 кВ (2 шт), трансформаторов тока 10 кВ (2 к-т), с установкой первичного оборудования ТМ (4 шт), дополнительных устройств РЗА (2 шт), оборудования сиситем передачи (3 к-т) | L_БЛ-6301 | 1984 | 76 | нд | 2021 | нд | нд | нд | нд | - | - | - | - | ПС 35/10 кВ Ливенка | 3.512 | 18.12.2024 | 60.066 | нд | 12.6 | 12.6 | 6.3 | 6.3 | нд | нд | 35 | 35 | Инвестиционный проект предусматривает замену физически и морально устаревшего коммутационного оборудования, организацию канала связи и модернизацию существующей системы телемеханики и передачу в существующую систему телемеханики от реконструируемого первичного оборудования. Реализация проекта обеспечит снижение повреждаемости сетей 10 кВ, улучшение качества работы подстанционного оборудования и повышения электробезопасности, улучшение наблюдаемости первичного оборудования и связи с объектом. | - | -
1.2.1.2 | Техперевооружение ПС 35/10 кВ Никитовка с заменой первичного оборудования ТМ (1 шт), с установкой дополнительных устройств РЗА (1 шт) | L_БЛ-6302 | 1994 | 90 | нд | 2021 | нд | нд | нд | нд | - | - | - | - | ПС 35/10 кВ Никитовка | 2.401 | 18.12.2024 | 103.491 | нд | 5 | 5 | 2.5 | 2.5 | нд | нд | 35 | 35 | Инвестиционный проект предусматривает установку устройств ЗМН и модернизацию существующей системы телемеханики для получения дополнительной информации от устанавливаемых устройств РЗА. Реализация проекта обеспечит улучшение качества работы и оборудования СДТУ и повышение электробезопасности, улучшение наблюдаемости первичного оборудования и связи с объектом. | - | -
1.2.1.2 | Модернизация ПС 35/10 кВ Белянка с установкой дополнительных устройств РЗА (1 шт) | L_БЛ-6315 | 2018 | 83 | 77441189.94 | 2021 | нд | нд | нд | нд | - | - | - | - | ПС 35/10 кВ Белянка | 2.261 | 18.12.2024 | 62.797 | нд | 8 | 8 | 4 | 4 | нд | нд | 35 | 35 | Инвестиционный проект предусматривает установку устройств ЗМН и передачу в существующую систему телемеханики дополнительной информации от устанавливаемых устройств РЗА. Реализация проекта обеспечит улучшение качества работы и оборудования СДТУ и повышение электробезопасности, улучшение наблюдаемости первичного оборудования. | - | -
1.2.1.2 | Модернизация ПС 35/10 кВ Стариково с установкой дополнительных устройств РЗА (4 шт) | L_БЛ-6316 | 2013 | 84 | 54336220.48 | 2021 | нд | нд | нд | нд | - | - | - | - | ПС 35/10 кВ Стариково | 1.591 | 18.12.2024 | 44.198 | 19.577 | 8 | 8 | 4 | 4 | нд | нд | 35 | 35 | Инвестиционный проект предусматривает установку устройств ЗМН и передачу в существующую систему телемеханики дополнительной информации от устанавливаемых устройств РЗА. Реализация проекта обеспечит улучшение качества работы и оборудования СДТУ и повышение электробезопасности, улучшение наблюдаемости первичного оборудования. | - | -
1.2.1.2 | Модернизация ПС 110/35/10 кВ Максимовка с установкой дополнительных устройств РЗА (1 шт) | L_БЛ-6317 | 1987 | 81 | 53885151.66 | 2021 | нд | нд | нд | нд | - | - | - | - | ПС 110/35/10 кВ Максимовка | 4.633 | 18.12.2024 | 28.955 | нд | 32 | 32 | 16 | 16 | нд | нд | 110 | 110 | Инвестиционный проект предусматривает установку устройств ЗМН и передачу в существующую систему телемеханики дополнительной информации от устанавливаемых устройств РЗА. Реализация проекта обеспечит улучшение качества работы и оборудования СДТУ и повышение электробезопасности, улучшение наблюдаемости первичного оборудования. | - | -
1.2.1.2 | Техперевооружение ПС 35/10 кВ Артельное с заменой ячеек выключателей 10 кВ (2 шт), трансформаторов тока 10 кВ (2 к-т), с установкой дополнительных устройств РЗА (2 шт) | L_БЛ-6318 | 1989 | 84 | нд | 2021 | нд | нд | нд | нд | - | - | - | - | ПС 35/10 кВ Артельное | 0.951 | 18.12.2024 | 16.268 | 5.711 | 12.6 | 12.6 | 6.3 | 6.3 | нд | нд | 35 | 35 | Инвестиционный проект предусматривает замену физически и морально устаревшего коммутационного оборудования и получение телеметрической информации от реконструируемого первичного оборудования. Реализация проекта обеспечит снижение повреждаемости сетей 10 кВ, улучшение качества работы подстанционного оборудования и повышения электробезопасности, улучшение наблюдаемости первичного оборудования. | - | -
1.2.1.2 | Модернизация ПС 35/10 кВ Б.Троица с установкой дополнительных устройств РЗА (4 шт) | L_БЛ-6319 | 2012 | 90 | нд | 2021 | нд | нд | нд | нд | - | - | - | - | ПС 35/10 кВ Б.Троица | 2.324 | 18.12.2024 | 39.745 | нд | 12.6 | 12.6 | 6.3 | 6.3 | нд | нд | 35 | 35 | Инвестиционный проект предусматривает установку устройств ЗМН и передачу в существующую систему телемеханики дополнительной информации от устанавливаемых устройств РЗА. Реализация проекта обеспечит улучшение качества работы и оборудования СДТУ и повышение электробезопасности, улучшение наблюдаемости первичного оборудования. | - | -
1.2.1.2 | Модернизация ПС 110/35/6 кВ Шебекино с заменой трансформаторов тока 10 кВ (3 к-та), монтажом первичного оборудования ТМ (1 шт), дополнительных устройств РЗА (3 шт) | L_БЛ-6321 | 1962 | 86 | 65972878.61 | 2021 | нд | нд | нд | нд | - | - | - | - | ПС 110/35/6 кВ Шебекино | 21.987 | 18.12.2024 | 59.231 | 153.081 | 80 | 80 | 40 | 40 | нд | нд | 110 | 110 | Инвестиционный проект предусматривает замену устаревшего оборудования РЗА на новые микропроцессорные терминалы с наличием ЗМН, модернизацию существующей системы телемеханики и передачу в существующую систему телемеханики дополнительной информации от устанавливаемых устройств РЗА. Реализация проекта обеспечит улучшение качества работы и оборудования СДТУ и повышение электробезопасности, улучшение наблюдаемости первичного оборудования и связи с объектом. | - | -
1.2.1.2 | Техперевооружение ПС 35/10 кВ Николаевка с заменой ячеек выключателей 10 кВ (2 шт), трансформаторов тока 10 кВ (2 к-т), с установкой первичного оборудования ТМ (2 шт), дополнительных устройств РЗА (2 шт), оборудования систем передачи (2 к-т) | L_БЛ-6322 | 1989 | 80 | нд | 2021 | нд | нд | нд | нд | - | - | - | - | ПС 35/10 кВ Николаевка | 0.556 | 18.12.2024 | 24.723 | нд | 2.5 | 2.5 | 0 | 0 | нд | нд | 35 | 35 | Инвестиционный проект предусматривает замену физически и морально устаревшего коммутационного оборудования, организацию канала связи и получение телеметрической информации от реконструируемого первичного оборудования. Реализация проекта обеспечит снижение повреждаемости сетей 10 кВ, улучшение качества работы подстанционного оборудования и повышения электробезопасности, улучшение наблюдаемости первичного оборудования и связи с объектом. | - | -
1.2.1.2 | Техперевооружение ПС 35/10 кВ Малакеево с заменой ячеек выключателей 10 кВ (4 шт), трансформаторов тока 10 кВ (4 к-т), с установкой первичного оборудования ТМ (4 шт), дополнительных устройств РЗА (4 шт), оборудования систем передачи (1 к-т) | L_БЛ-6323 | 1969 | 72 | нд | 2021 | нд | нд | нд | нд | - | - | - | - | ПС 35/10 кВ Малакеево | 0.953 | 18.12.2024 | 38.12 | нд | 2.5 | 2.5 | 0 | 0 | нд | нд | 35 | 35 | Инвестиционный проект предусматривает замену физически и морально устаревшего коммутационного оборудования, организацию канала связи и получение телеметрической информации от реконструируемого первичного оборудования. Реализация проекта обеспечит снижение повреждаемости сетей 10 кВ, улучшение качества работы подстанционного оборудования и повышения электробезопасности, улучшение наблюдаемости первичного оборудования и связи с объектом. | - | -
1.2.1.2 | Модернизация ПС 35/10 кВ Викторополь с установкой дополнительных устройств РЗА (3 шт) | L_БЛ-6324 | 2016 | 95 | нд | 2021 | нд | нд | нд | нд | - | - | - | - | ПС 35/10кВ Викторополь | 1.443 | 18.12.2024 | 62.208 | нд | 6.5 | 6.5 | 2.5 | 2.5 | нд | нд | 35 | 35 | Инвестиционный проект предусматривает установку устройств ЗМН и передачу в существующую систему телемеханики дополнительной информации от устанавливаемых устройств РЗА. Реализация проекта обеспечит улучшение качества работы и оборудования СДТУ и повышение электробезопасности, улучшение наблюдаемости первичного оборудования. | - | -
1.2.1.2 | Модернизация ПС 35/10 кВ Б.Колодезь с установкой дополнительных устройств РЗА (2 шт) | L_БЛ-6325 | 1971 | 93 | нд | 2021 | нд | нд | нд | нд | - | - | - | - | ПС 35/10кВ Б. Колодезъ | 0.753 | 18.12.2024 | 32.471 | нд | 5 | 5 | 2.5 | 2.5 | нд | нд | 35 | 35 | Инвестиционный проект предусматривает установку устройств ЗМН и передачу в существующую систему телемеханики дополнительной информации от устанавливаемых устройств РЗА. Реализация проекта обеспечит улучшение качества работы и оборудования СДТУ и повышение электробезопасности, улучшение наблюдаемости первичного оборудования. | - | -
1.2.1.2 | Модернизация ПС 110/35/10 кВ Вейделевка с установкой первичного оборудования ТМ (1 шт) и дополнительных устройств РЗА (5 шт) | L_БЛ-6326 | 2015 | 96 | 47656685.8 | 2021 | нд | нд | нд | нд | - | - | - | - | ПС 110/35/10кВ Вейделевка | 6.02 | 18.12.2024 | 64.871 | нд | 20 | 20 | 10 | 10 | нд | нд | 110 | 110 | Инвестиционный проект предусматривает установку устройств ЗМН и передачу в существующую систему телемеханики дополнительной информации от устанавливаемых устройств РЗА. Реализация проекта обеспечит улучшение качества работы и оборудования СДТУ и повышение электробезопасности, улучшение наблюдаемости первичного оборудования. | - | -
1.2.1.2 | Техперевооружение КТП-347 ф.3 ПС 35/10 кВ Викторополь с заменой силового трансформатора с.Викторополь Вейделевский р-н (трансформаторная мощность 0,25 МВА) | L_БЛ-6473 | 1976 | 41 | нд | 2021 | нд | нд | нд | нд | - | - | - | - | КТП №402 ф.4 ПС 35/10 кВ Викторополь | 0.2 | 18.12.2024 | 89 | 0.2 | 0.25 | 0.25 | 0 | 0 | нд | нд | 10 | 10 | Реконструкция энергообъектов по техсостоянию (замена оборудования, выработавшего ресурс безаварийной работы, находящегося в неудовлетворительном техсостоянии, не соответствующего требованиям технической эксплуатации) | - | +
1.2.1.2 | Модернизация ПС 110/35/10 кВ Красная Яруга с установкой регистратора аварийных событий (1 шт, РАС) | M_БЛ-6529 | 1983 | 80 | 58135581.83 | 2023 | нд | нд | нд | нд | - | - | - | - | ПС 110/35/10 кВ Красная Яруга | 9.514 | 18.12.2024 | 64.073 | 39.804 | 32 | 32 | 16 | 16 | нд | нд | 110 | 110 | Выполнение требований ГОСТ Р 58601-2019 «Единая энергетическая система и изолировано работающие энергосистемы. Оперативно-диспетчерское управление. Релейная защита и автоматика. Автономные регистраторы аварийных событий. Нормы и требования», утвержденного приказом Росстандарта от 15.10.2019 №995-ст. | - | -
1.2.1.2 | Модернизация ПС 110/35/10 кВ Скородное с установкой регистратора аварийных событий (1 шт, РАС) | M_БЛ-6530 | 1994 | 85 | 58959765.72 | 2024 | нд | нд | нд | нд | - | - | - | - | ПС 110/35/10 кВ Скородное | 9.74 | 18.12.2024 | 65.6 | 31.132 | 32 | 32 | 16 | 16 | нд | нд | 110 | 110 | Выполнение требований ГОСТ Р 58601-2019 «Единая энергетическая система и изолировано работающие энергосистемы. Оперативно-диспетчерское управление. Релейная защита и автоматика. Автономные регистраторы аварийных событий. Нормы и требования», утвержденного приказом Росстандарта от 15.10.2019 №995-ст. | - | -
1.2.1.2 | Модернизация ПС 110/10 кВ Майская с установкой регистратора аварийных событий (1 шт, РАС) | M_БЛ-6531 | 2009 | 89 | 75409310.4 | 2024 | нд | нд | нд | нд | - | - | - | - | ПС 110/10 кВ Майская | 22.71 | 18.12.2024 | 56.775 | 77.659 | 80 | 80 | 40 | 40 | нд | нд | 110 | 110 | Выполнение требований ГОСТ Р 58601-2019 «Единая энергетическая система и изолировано работающие энергосистемы. Оперативно-диспетчерское управление. Релейная защита и автоматика. Автономные регистраторы аварийных событий. Нормы и требования», утвержденного приказом Росстандарта от 15.10.2019 №995-ст. | - | -
1.2.1.2 | Модернизация ПС 110/35/10 кВ Красногвардейское с установкой регистратора аварийных событий (1 шт, РАС) | M_БЛ-6532 | 1985 | 81 | 60038882.21 | 2024 | нд | нд | нд | нд | - | - | - | - | ПС 110/35/10 кВ Красногвардейское | 13.266 | 18.12.2024 | 89.348 | 47.993 | 32 | 32 | 16 | 16 | нд | нд | 110 | 110 | Выполнение требований ГОСТ Р 58601-2019 «Единая энергетическая система и изолировано работающие энергосистемы. Оперативно-диспетчерское управление. Релейная защита и автоматика. Автономные регистраторы аварийных событий. Нормы и требования», утвержденного приказом Росстандарта от 15.10.2019 №995-ст. | - | -
1.2.1.2 | Модернизация ПС 110/10/6 кВ Южная с установкой регистратора аварийных событий (1 шт, РАС) | M_БЛ-6533 | 1968 | 69 | 59595978.48 | 2024 | нд | нд | нд | нд | - | - | - | - | ПС 110/10/6 кВ Южная | 26.03 | 18.12.2024 | 65.075 | 198.759 | 80 | 80 | 40 | 40 | нд | нд | 110 | 110 | Выполнение требований ГОСТ Р 58601-2019 «Единая энергетическая система и изолировано работающие энергосистемы. Оперативно-диспетчерское управление. Релейная защита и автоматика. Автономные регистраторы аварийных событий. Нормы и требования», утвержденного приказом Росстандарта от 15.10.2019 №995-ст. | - | -
1.2.1.2 | Модернизация ПС 110/35/10 кВ Ивня с установкой регистратора аварийных событий (1 шт, РАС) | M_БЛ-6535 | 1990 | 84 | 43069242.68 | 2024 | нд | нд | нд | нд | - | - | - | - | ПС 110/35/10 кВ Ивня | 6.372 | 18.12.2024 | 68.668 | 26.854 | 20 | 20 | 10 | 10 | нд | нд | 110 | 110 | Выполнение требований ГОСТ Р 58601-2019 «Единая энергетическая система и изолировано работающие энергосистемы. Оперативно-диспетчерское управление. Релейная защита и автоматика. Автономные регистраторы аварийных событий. Нормы и требования», утвержденного приказом Росстандарта от 15.10.2019 №995-ст. | - | -
1.2.1.2 | Модернизация ПС 110/10 кВ Готня с установкой регистратора аварийных событий (1 шт, РАС) | M_БЛ-6537 | 1985 | 80 | 45130355.62 | 2024 | нд | нд | нд | нд | - | - | - | - | ПС 110/10 кВ Готня | 7.602 | 18.12.2024 | 51.196 | 23.503 | 32 | 32 | 16 | 16 | нд | нд | 110 | 110 | Выполнение требований ГОСТ Р 58601-2019 «Единая энергетическая система и изолировано работающие энергосистемы. Оперативно-диспетчерское управление. Релейная защита и автоматика. Автономные регистраторы аварийных событий. Нормы и требования», утвержденного приказом Росстандарта от 15.10.2019 №995-ст. | - | -
1.2.1.2 | Техперевооружение ТП-722 ПС 110/6 кВ Донец с заменой силовых трансформаторов (160 и 250 кВА), ячеек 6 кВ (7 шт), ЩО-70 (9 шт), г.Белгород (трансформаторная мощность 0,41 МВА) | L_БЛ-6567 | 1997 | 45 | нд | 2025 | нд | нд | нд | нд | - | - | - | - | ТП-722 ПС 110/6 кВ Донец | 0.21 | 18.12.2024 | 57 | 0.21 | 0.41 | 0.41 | 0.16 | 0.16 | нд | нд | 6 | 6 | Реконструкция объектов для усиления участка сети и повышения надежности электроснабжения потребителей. Приведение качества э/энергии к требованиям нормативных документов | + | -
1.2.1.2 | Модернизация ПС 110/10/6 кВ Южная с установкой устройств РЗА (ДФЗ-01 - 2 шт; ВЧ-01 - 2 шт), трансформаторов тока 110 кВ (2 к-та) КВЛ 110 кВ Белгород – Южная I и II-цепь с ответвлениями и организацией каналов связи ВЧЗ | L_БЛ-6706 | 1968 | 69 | 59595978.48 | 2023 | нд | нд | нд | нд | - | - | - | - | ПС 110/10/6 кВ Южная | 26.03 | 18.12.2024 | 65.075 | 198.759 | 80 | 80 | 40 | 40 | нд | нд | 110 | 110 | Устранение замечаний, полученных от АО "СО ЕЭС" №В32-II-3-19-6961 от 26.08.2021 - обеспечение возможности ввода в работу данных защиты на ЛЭП (полукомплекты ДФЗ и НВЧЗ на ПС 330 кВ Белгород (новая площадка) | - | -
1.2.1.2 | Модернизация ТП-1202 ПС 35/10 кВ Зозули с установкой дополнительного автоматического выключателя (1 шт), с.Грузское Борисовский р-н | M_БЛ-6818 | 2006 | 64 | нд | 2023 | нд | нд | нд | нд | - | - | - | - | ТП-1202 ПС 35/10 кВ Грузское | 0.041 | 18.12.2024 | 71 | 0.045 | 0.063 | 0.063 | 0 | 0 | нд | нд | 10 | 10 | Установка дополнительного автоматического выключателя для разукрупнения сети 0,4кВ | - | -
1.2.1.2 | Техперевооружение ЗТП-716 ПС 35/10 кВ Зозули с заменой силового трансформатора, с.Никитское Борисовский р-он (трансформаторная мощность 0,1 МВА) | M_БЛ-6821 | 1963 | 54 | нд | 2023 | нд | нд | нд | нд | - | - | - | - | ЗТП-716 ПС 35/10 кВ Зозули | 0.065 | 18.12.2024 | 75 | 0.075 | 0.1 | 0.1 | 0 | 0 | нд | нд | 10 | 10 | Реконструкция объектов для усиления участка сети и повышения надежности электроснабжения потребителей. Приведение качества э/энергии к требованиям нормативных документов | - | -
1.2.1.2 | Модернизация ПС 110/10 кВ Готня с установкой дополнительного комплекта основной защиты ЛЭП 110 кВ (1 шт), ВЧ обработки (1 комплект) | M_БЛ-6953 | 1985 | 80 | 45130355.62 | 2025 | нд | нд | нд | нд | - | - | - | - | ПС 110/10 кВ Готня | 7.602 | 18.12.2024 | 51.196 | 23.503 | 32 | 32 | 16 | 16 | нд | нд | 110 | 110 | Модернизация устройств и комплексов РЗА и ПА на ПС для приведения их в соответствие п.30 Требований к оснащению линий электропередачи и оборудования объктов электроэнергетики классом напряжения 110 кВ и выше устройствами и комплексами релейной защиты и автоматики, а также к принципам функционирования устройств и комплексов релейной защиты и автоматики, утвержденными приказом Минэнерго России от 13.02.2019 №101 | - | -
1.2.1.2 | Модернизация ПС 110/35/10 кВ Борисовка с установкой дополнительного комплекта основной защиты ЛЭП 110 кВ (1 шт), ВЧ обработки (1 комплект) | M_БЛ-6954 | 1991 | 86 | нд | 2025 | нд | нд | нд | нд | - | - | - | - | ПС 110 кВ Борисовка | 0.358 | 18.12.2024 | 24.883 | 1.18 | 1.6 | 1.6 | 0 | 0 | нд | нд | 35 | 35 | Модернизация устройств и комплексов РЗА и ПА на ПС для приведения их в соответствие п.30 Требований к оснащению линий электропередачи и оборудования объктов электроэнергетики классом напряжения 110 кВ и выше устройствами и комплексами релейной защиты и автоматики, а также к принципам функционирования устройств и комплексов релейной защиты и автоматики, утвержденными приказом Минэнерго России от 13.02.2019 №101 | - | -
1.2.1.2 | Модернизация ПС 110/35/10 кВ Ракитное установкой трансформаторов тока 110 кВ (2 комплекта), дополнительных комплектов основной защиты ЛЭП 110 кВ (2 шт), ВЧ обработок (2 комплекта) | M_БЛ-6955 | 1987 | 86 | 54336220.48 | 2025 | нд | нд | нд | нд | - | - | - | - | ПС 110 кВ Ракитное | 5.804 | 18.12.2024 | 39.088 | 52.117 | 32 | 32 | 16 | 16 | нд | нд | 110 | 110 | Модернизация устройств и комплексов РЗА и ПА на ПС для приведения их в соответствие п.30 Требований к оснащению линий электропередачи и оборудования объктов электроэнергетики классом напряжения 110 кВ и выше устройствами и комплексами релейной защиты и автоматики, а также к принципам функционирования устройств и комплексов релейной защиты и автоматики, утвержденными приказом Минэнерго России от 13.02.2019 №101 | - | -
1.2.1.2 | Техперевооружение ПС 110/35/10 кВ Айдар с заменой комплекта резервных защит ЛЭП 110 кВ (1 шт) | M_БЛ-6956 | 1971 | 80 | 41185714.82 | 2025 | нд | нд | нд | нд | - | - | - | - | ПС 110 кВ Айдар | 6.348 | 18.12.2024 | 68.406 | 24.006 | 26 | 26 | 10 | 10 | нд | нд | 110 | 110 | Модернизация устройств и комплексов РЗА и ПА на ПС для приведения их в соответствие п.30 Требований к оснащению линий электропередачи и оборудования объктов электроэнергетики классом напряжения 110 кВ и выше устройствами и комплексами релейной защиты и автоматики, а также к принципам функционирования устройств и комплексов релейной защиты и автоматики, утвержденными приказом Минэнерго России от 13.02.2019 №101 | - | -
1.2.1.2 | Модернизация ПС 110/35/10 кВ Ивня с заменой комплекта резервных защит ЛЭП 110 кВ (1 шт), установкой дополнительного комплекта основной защиты ЛЭП 110 кВ (1 шт), ВЧ обработки (1 комплект) | M_БЛ-6957 | 1990 | 84 | 43069242.68 | 2025 | нд | нд | нд | нд | - | - | - | - | ПС 110 кВ Ивня | 6.372 | 18.12.2024 | 68.668 | 26.854 | 20 | 20 | 10 | 10 | нд | нд | 110 | 110 | Модернизация устройств и комплексов РЗА и ПА на ПС для приведения их в соответствие п.30 Требований к оснащению линий электропередачи и оборудования объктов электроэнергетики классом напряжения 110 кВ и выше устройствами и комплексами релейной защиты и автоматики, а также к принципам функционирования устройств и комплексов релейной защиты и автоматики, утвержденными приказом Минэнерго России от 13.02.2019 №101 | - | -
1.2.1.2 | Модернизация ПС 110/35/10 кВ Красная Яруга с заменой трансформаторов тока 110 кВ (3 комплекта), комплектов резервных защит ЛЭП 110 кВ (3 шт), установкой дополнительных комплектов основной защиты ЛЭП 110 кВ (3 шт), ВЧ обработок (3 комплекта) | M_БЛ-6958 | 1983 | 80 | 58135581.83 | 2025 | нд | нд | нд | нд | - | - | - | - | ПС 110 кВ Красная Яруга | 9.514 | 18.12.2024 | 64.073 | 39.804 | 32 | 32 | 16 | 16 | нд | нд | 110 | 110 | Модернизация устройств и комплексов РЗА и ПА на ПС для приведения их в соответствие п.30 Требований к оснащению линий электропередачи и оборудования объктов электроэнергетики классом напряжения 110 кВ и выше устройствами и комплексами релейной защиты и автоматики, а также к принципам функционирования устройств и комплексов релейной защиты и автоматики, утвержденными приказом Минэнерго России от 13.02.2019 №101 | - | -
1.2.1.2 | Модернизация ПС 110/35/10 кВ Грайворон с заменой трансформаторов тока 110 кВ (2 комплекта), комплектов резервных защит ЛЭП 110 кВ (2 шт), установкой дополнительных комплектов основной защиты ЛЭП 110 кВ (2 шт), ВЧ обработок (2 комплекта) | M_БЛ-6959 | 1961 | 85 | 61303551.42 | 2025 | нд | нд | нд | нд | - | - | - | - | ПС 110 кВ Грайворон | 14.573 | 18.12.2024 | 98.149 | нд | 32 | 32 | 16 | 16 | нд | нд | 110 | 110 | Модернизация устройств и комплексов РЗА и ПА на ПС для приведения их в соответствие п.30 Требований к оснащению линий электропередачи и оборудования объктов электроэнергетики классом напряжения 110 кВ и выше устройствами и комплексами релейной защиты и автоматики, а также к принципам функционирования устройств и комплексов релейной защиты и автоматики, утвержденными приказом Минэнерго России от 13.02.2019 №101 | - | -
1.2.1.2 | Техперевооружение ПС 110/35/10 кВ Скородное с заменой оборудования системы оперативного тока (1 к-т) | M_БЛ-7185 | 1994 | 85 | 58959765.72 | 2024 | нд | нд | нд | нд | - | - | - | - | ПС 110/35/10 кВ Скородное | 9.74 | 18.12.2024 | 65.6 | 31.132 | 32 | 32 | 16 | 16 | нд | нд | 110 | 110 | Снижение повреждаемости сетей энергосистемы, повышение качества работы сети | - | -
1.2.1.2 | Техперевооружение ПС 110/35/10 кВ Ровеньки с заменой оборудования системы оперативного тока (1 к-т) | M_БЛ-7186 | 1964 | 58 | 103905174.92 | 2024 | нд | нд | нд | нд | - | - | - | - | ПС 110/35/10 кВ Ровеньки | 2.719 | 18.12.2024 | 73.243 | 14.798 | 8 | 8 | 4 | 4 | нд | нд | 35 | 35 | Снижение повреждаемости сетей энергосистемы, повышение качества работы сети | - | -
1.2.1.2 | Техперевооружение ПС 110/6 кВ Очистные с заменой оборудования системы оперативного тока (1 к-т) | M_БЛ-7188 | 1978 | 64 | 47229804.05 | 2024 | нд | нд | нд | нд | - | - | - | - | ПС 110/6 кВ Очистные | 3.8 | 18.12.2024 | 23.747 | 23.908 | 32 | 32 | 16 | 16 | нд | нд | 110 | 110 | Снижение повреждаемости сетей энергосистемы, повышение качества работы сети | - | -
1.2.1.2 | Техперевооружение ПС 110/35/10 кВ Оросительная с заменой оборудования системы оперативного тока (1 к-т) | M_БЛ-7189 | 1985 | 92 | 58135581.83 | 2024 | нд | нд | нд | нд | - | - | - | - | ПС 110/35/10 кВ Оросительная | 10.061 | 18.12.2024 | 67.763 | нд | 32 | 32 | 16 | 16 | нд | нд | 110 | 110 | Снижение повреждаемости сетей энергосистемы, повышение качества работы сети | - | -
1.2.1.2 | Техперевооружение ПС 110/10 кВ Обуховская с заменой оборудования системы оперативного тока (1 к-т) | M_БЛ-7190 | 1977 | 73 | 59516124.97 | 2024 | нд | нд | нд | нд | - | - | - | - | ПС 110/10 кВ Обуховская | 2.881 | 18.12.2024 | 12.664 | нд | 50 | 50 | 25 | 25 | нд | нд | 110 | 110 | Снижение повреждаемости сетей энергосистемы, повышение качества работы сети | - | -
1.2.1.2 | Техперевооружение ПС 110/35/10 кВ Красногвардейское с заменой оборудования системы оперативного тока (1 к-т) | M_БЛ-7191 | 1985 | 78 | 60038882.21 | 2024 | нд | нд | нд | нд | - | - | - | - | ПС 110/35/10 кВ Красногвардейское | 13.266 | 18.12.2024 | 89.348 | нд | 32 | 32 | 16 | 16 | нд | нд | 110 | 110 | Снижение повреждаемости сетей энергосистемы, повышение качества работы сети | - | -
1.2.1.2 | Техперевооружение ПС 110/35/10 кВ Коньшино с заменой оборудования системы оперативного тока (1 к-т) | M_БЛ-7192 | 1991 | 81 | 61303551.42 | 2024 | нд | нд | нд | нд | - | - | - | - | ПС 110/10 кВ Коньшино | 0.269 | 18.12.2024 | 4.603 | 0.737 | 6.3 | 6.3 | 0 | 0 | нд | нд | 110 | 110 | Снижение повреждаемости сетей энергосистемы, повышение качества работы сети | - | -
1.2.1.2 | Техперевооружение ПС 110/10 кВ Дубовое с заменой оборудования системы оперативного тока (1 к-т) | M_БЛ-7193 | 1998 | 86 | 65972878.61 | 2024 | нд | нд | нд | нд | - | - | - | - | ПС 110/10 кВ Дубовое | 17.253 | 18.12.2024 | 43.132 | 109.618 | 80 | 80 | 40 | 40 | нд | нд | 110 | 110 | Снижение повреждаемости сетей энергосистемы, повышение качества работы сети | - | -
1.2.1.2 | Техперевооружение ПС 110/6 кВ Донец с заменой оборудования системы оперативного тока (1 к-т) | M_БЛ-7194 | 2007 | 88 | 75409310.4 | 2024 | нд | нд | нд | нд | - | - | - | - | ПС 110/6 кВ Донец | 18.816 | 18.12.2024 | 50.691 | нд | 80 | 80 | 40 | 40 | нд | нд | 110 | 110 | Снижение повреждаемости сетей энергосистемы, повышение качества работы сети | - | -
1.2.1.2 | Техперевооружение ПС 110/35/6 кВ Восточная с заменой оборудования системы оперативного тока (1 к-т) | M_БЛ-7195 | 2013 | 86 | 77441189.94 | 2024 | нд | нд | нд | нд | - | - | - | - | ПС 110/35/6 кВ Восточная | 32.837 | 18.12.2024 | 88.461 | 160.325 | 80 | 80 | 40 | 40 | нд | нд | 110 | 110 | Снижение повреждаемости сетей энергосистемы, повышение качества работы сети | - | -
1.2.1.2 | Техперевооружение ПС 110/6 кВ Витаминный комбинат с заменой оборудования системы оперативного тока (1 к-т) | M_БЛ-7196 | 1976 | 98 | 58135581.83 | 2024 | нд | нд | нд | нд | - | - | - | - | ПС 110/6 кВ Витаминный комбинат | 23.46 | 18.12.2024 | 63.2 | 23.47 | 80 | 80 | 40 | 40 | нд | нд | 110 | 110 | Снижение повреждаемости сетей энергосистемы, повышение качества работы сети | - | -
1.2.1.2 | Техперевооружение ПС 110/35/10 кВ Вейделевка с заменой оборудования системы оперативного тока (1 к-т) | M_БЛ-7197 | 2015 | 96 | 47656685.8 | 2024 | нд | нд | нд | нд | - | - | - | - | ПС 110/35/10 кВ Вейделевка | 6.376 | 18.12.2024 | 68.71 | 30.747 | 20 | 20 | 10 | 10 | нд | нд | 110 | 110 | Снижение повреждаемости сетей энергосистемы, повышение качества работы сети | - | -
1.2.1.2 | Техперевооружение ПС 110/35/10 кВ В.Покровка с заменой оборудования системы оперативного тока (1 к-т) | M_БЛ-7198 | 1968 | 93 | 42117053.63 | 2024 | нд | нд | нд | нд | - | - | - | - | ПС 110/35/10 кВ В.Покровка | 9.318 | 18.12.2024 | 100.413 | 37.89 | 20 | 20 | 10 | 10 | нд | нд | 110 | 110 | Снижение повреждаемости сетей энергосистемы, повышение качества работы сети | - | -
1.2.1.2 | Модернизация ПС 110/35/6 кВ Рудник с установкой дугогасящих реакторов (2 шт) | O_БЛ-7207 | 1983 | 79 | 59516124.97 | 2025 | нд | нд | нд | нд | - | - | - | - | ПС 110/35/6 кВ Рудник | 11.247 | 18.12.2024 | 44.989 | 41.58 | 50 | 50 | 25 | 25 | нд | нд | 110 | 110 | Обеспечение компенсации емкостных токов в сети 6 кВ в соответствие с требованиями нормативно – технической документации по эксплуатации (РД 34.20.179; ПУЭ, ПТЭ) | - | +
1.2.1.2 | Модернизация ПС 110/10 кВ Северная с установкой дугогасящих реакторов (4 шт) | O_БЛ-7208 | 2006 | 89 | 77499861.24 | 2025 | нд | нд | нд | нд | - | - | - | - | ПС 110/10 кВ Северная | 29.36 | 18.12.2024 | 73.4 | 61.951 | 80 | 80 | 40 | 40 | нд | нд | 110 | 110 | Обеспечение компенсации емкостных токов в сети 6 кВ в соответствие с требованиями нормативно – технической документации по эксплуатации (РД 34.20.179; ПУЭ, ПТЭ) | - | -
1.2.1.2 | Модернизация ПС 110/10 кВ Крапивенская с установкой дугогасящих реакторов (2 шт) | O_БЛ-7209 | 2010 | 93 | 54336220.48 | 2025 | нд | нд | нд | нд | - | - | - | - | ПС 110/10 кВ Крапивенская | 8.668 | 18.12.2024 | 54.178 | 30.308 | 32 | 32 | 16 | 16 | нд | нд | 110 | 110 | Обеспечение компенсации емкостных токов в сети 6 кВ в соответствие с требованиями нормативно – технической документации по эксплуатации (РД 34.20.179; ПУЭ, ПТЭ) | - | +
1.2.1.2 | Модернизация ПС 110/35/10 кВ Александровка с установкой дугогасящих реакторов (2 шт) | O_БЛ-7210 | 1981 | 86 | 58162492.61 | 2025 | нд | нд | нд | нд | - | - | - | - | ПС 110/35/10 кВ Александровка | 18.499 | 18.12.2024 | 73.995 | 76.123 | 50 | 50 | 25 | 25 | нд | нд | 110 | 110 | Обеспечение компенсации емкостных токов в сети 6 кВ в соответствие с требованиями нормативно – технической документации по эксплуатации (РД 34.20.179; ПУЭ, ПТЭ) | - | +
1.2.1.2 | Модернизация ПС 35/10 кВ Таврово с установкой дополнительных ячеек выключателей 10 кВ (1 шт), дугогасящих реакторов (2 шт), шкафа управления (1 шт) | M_БЛ-7211 | 1994 | 77 | 142511310.46 | 2023 | нд | нд | нд | нд | - | - | - | - | ПС 35/10 кВ Таврово | 7.826 | 18.12.2024 | 84.332 | 75.399 | 20 | 20 | 10 | 10 | нд | нд | 35 | 35 | Обеспечение компенсации емкостных токов в сети 6 кВ в соответствие с требованиями нормативно – технической документации по эксплуатации (РД 34.20.179; ПУЭ, ПТЭ) | - | -
1.2.1.2 | Модернизация ПС 35/10 кВ Беловское с установкой дугогасящих реакторов (2 шт) | O_БЛ-7212 | 1984 | 71 | 41185714.82 | 2025 | нд | нд | нд | нд | - | - | - | - | ПС 35/10 кВ Беловское | 3.675 | 18.12.2024 | 58.326 | 28.039 | 12.6 | 12.6 | 6.3 | 6.3 | нд | нд | 35 | 35 | Обеспечение компенсации емкостных токов в сети 6 кВ в соответствие с требованиями нормативно – технической документации по эксплуатации (РД 34.20.179; ПУЭ, ПТЭ) | - | +
1.2.1.2 | Модернизация ПС 35/6 кВ Старый Оскол-2 с установкой дугогасящих реакторов (2 шт) | O_БЛ-7213 | 1958 | 84 | 75758670.03 | 2025 | нд | нд | нд | нд | - | - | - | - | ПС 35/6 кВ Старый Оскол-2 | 8.053 | 18.12.2024 | 50.33 | 41.644 | 32 | 32 | 16 | 16 | нд | нд | 35 | 35 | Компенсация емкостных токов в сети 6 кВ в соответствии с требованиями нормативно – технической документации по эксплуатации | - | +
1.2.1.2 | Техперевооружение ПС 35/10 кВ Ивица с заменой оборудования систем РЗА и ПА (2 к-та) | M_БЛ-7268 | 1971 | 74 | нд | 2021 | нд | нд | нд | нд | - | - | - | - | ПС 35 кВ Ивица | 0.88 | 18.12.2024 | 37.939 | 4.126 | 5 | 5 | 2.5 | 2.5 | нд | нд | 35 | 35 | Модернизация оборудования связи, увеличение информационной емкости системы телемеханики ПС, приведение качества передачи телеметрической информации с ПС к требованиям технической политики ПАО "Россети Центр". | - | -
1.2.1.2 | Техперевооружение ПС 35/10 кВ Б.Плес с заменой ячеек выключателей 10 кВ (1 шт), монтажом первичного оборудования ТМ, устройств РЗА (2 шт) | M_БЛ-7276 | 1973 | 71 | нд | 2021 | нд | нд | нд | нд | - | - | - | - | ПС 35/10 кВ Б.Плес | 0.557 | 18.12.2024 | 24 | нд | 5 | 5 | 2.5 | 2.5 | нд | нд | 35 | 35 | Инвестиционный проект предусматривает замену физически и морально устаревшего коммутационного оборудования, организацию канала связи и модернизацию существующей системы телемеханики и передачу в существующую систему телемеханики от реконструируемого первичного оборудования. Реализация проекта обеспечит снижение повреждаемости сетей 10 кВ, улучшение качества работы подстанционного оборудования и повышения электробезопасности, улучшение наблюдаемости первичного оборудования и связи с объектом. | - | -
1.2.1.2 | Техперевооружение ПС 35/10 кВ В Лубянки с заменой ячеек выключателей 10 кВ (1 шт), монтажом первичного оборудования ТМ, устройств РЗА (3 шт) | M_БЛ-7333 | 1984 | 75 | нд | 2021 | нд | нд | нд | нд | - | - | - | - | ПС 35/10 кВ В Лубянки | 0.748 | 18.12.2024 | 50.391 | нд | 4.1 | 4.1 | 1.6 | 1.6 | нд | нд | 35 | 35 | Инвестиционный проект предусматривает замену физически и морально устаревшего коммутационного оборудования, организацию канала связи и модернизацию существующей системы телемеханики и передачу в существующую систему телемеханики от реконструируемого первичного оборудования. Реализация проекта обеспечит снижение повреждаемости сетей 10 кВ, улучшение качества работы подстанционного оборудования и повышения электробезопасности, улучшение наблюдаемости первичного оборудования и связи с объектом. | - | -
1.2.1.2 | Техперевооружение ПС 35/10 кВ Шаховка с заменой оборудования систем РЗА и ПА (1 к-т) | M_БЛ-7334 | 1984 | 81 | нд | 2021 | нд | нд | нд | нд | - | - | - | - | ПС 35 кВ Шаховка | 1.546 | 18.12.2024 | 41.645 | 9.365 | 8 | 8 | 4 | 4 | нд | нд | 35 | 35 | Модернизация оборудования связи, увеличение информационной емкости системы телемеханики ПС, приведение качества передачи телеметрической информации с ПС к требованиям технической политики ПАО "Россети Центр". | - | -
1.2.1.2 | Техперевооружение ПС 35/10 кВ Н.Хуторное с заменой оборудования систем РЗА и ПА (1 к-т) | M_БЛ-7337 | 1976 | 76 | нд | 2021 | нд | нд | нд | нд | - | - | - | - | ПС 35 кВ Н.Хуторное | 0.415 | 18.12.2024 | 16.599 | 1.08 | 6.5 | 6.5 | 2.5 | 2.5 | нд | нд | 35 | 35 | Модернизация оборудования связи, увеличение информационной емкости системы телемеханики ПС, приведение качества передачи телеметрической информации с ПС к требованиям технической политики ПАО "Россети Центр". | - | -
1.2.1.2 | Техперевооружение ПС 110/35/10 кВ Айдар с заменой оборудования систем РЗА и ПА (2 к-та) | M_БЛ-7338 | 1971 | 80 | 41185714.82 | 2021 | нд | нд | нд | нд | - | - | - | - | ПС 110 кВ Айдар | 6.348 | 18.12.2024 | 68.406 | 24.006 | 26 | 26 | 10 | 10 | нд | нд | 110 | 110 | Модернизация оборудования связи, увеличение информационной емкости системы телемеханики ПС, приведение качества передачи телеметрической информации с ПС к требованиям технической политики ПАО "Россети Центр". | - | -
1.2.1.2 | Модернизация РП-16н ПС 110/10 кВ Центральная с установкой дополнительных устройств РЗА (2 шт) | M_БЛ-7339 | нд | нд | нд | нд | нд | нд | нд | нд | - | - | - | - | нд | нд | нд | нд | нд | нд | нд | нд | нд | нд | нд | нд | нд | Модернизация устройств и комплексов РЗА и ПА на ПС для приведения их в соответствие п.30 Требований к оснащению линий электропередачи и оборудования объктов электроэнергетики классом напряжения 110 кВ и выше устройствами и комплексами релейной защиты и автоматики, а также к принципам функционирования устройств и комплексов релейной защиты и автоматики, утвержденными приказом Минэнерго России от 13.02.2019 №101 | - | -
1.2.1.2 | Техперевооружение с заменой ТП 10/0,4 кВ ТП-310 ПС 35/10 кВ Гора Подол по техсостоянию, с установкой оборудования систем телемеханики (1 шт), с.Козинка Грайворонский г.о. (трансформаторная мощность 2,25 МВА) | N_БЛ-7915 | 2014 | 42 | нд | 2023 | нд | нд | нд | нд | - | - | - | - | ТП 10/0,4/2х1000 кВ ТП-310 ПС 35/10 кВ Гора Подол | 0.88 | 18.12.2024 | 75.862 | 0.563 | 0.5 | 2.25 | 0.25 | 1.25 | нд | нд | 10 | 10 | Обеспечение нормального функционирования ТП в результате внешнего воздействия (обстрела со стороны Украины) | - | -
1.2.1.2 | Техперевооружение ПС 35/10 кВ Уразово с заменой аккумуляторной батареи оперативного тока (1 шт) | N_БЛ-7947 | 1967 | 80 | нд | 2024 | нд | нд | нд | нд | - | - | - | - | ПС 35/10 кВ Уразово | 3.907 | 18.12.2024 | 66.825 | 16.768 | 12.6 | 12.6 | 6.3 | 6.3 | нд | нд | 35 | 35 | Обеспечение качественной работы оборудования основной сети 35-110 кВ, а также для обеспечения ПС источником постоянного оперативного тока | - | -
1.2.1.2 | Техперевооружение ПС 35/10 кВ Ржевка с заменой аккумуляторной батареи оперативного тока (1 шт) | N_БЛ-7951 | 1970 | 94.37 | нд | 2024 | нд | нд | нд | нд | - | - | - | - | ПС 35/10 кВ Ржевка | 4.62 | 18.12.2024 | 73.333 | 30.898 | 12.6 | 12.6 | 6.3 | 6.3 | нд | нд | 35 | 35 | Обеспечение качественной работы оборудования основной сети 35-110 кВ, а также для обеспечения ПС источником постоянного оперативного тока | - | -
1.2.1.2 | Техперевооружение ПС 35/10 кВ Репяховка с заменой аккумуляторной батареи оперативного тока (1 шт) | N_БЛ-7952 | 1977 | 85 | нд | 2024 | нд | нд | нд | нд | - | - | - | - | ПС 35/10 кВ Репяховка | 1.432 | 18.12.2024 | 61.727 | 5.9 | 5 | 5 | 2.5 | 2.5 | нд | нд | 35 | 35 | Обеспечение качественной работы оборудования основной сети 35-110 кВ, а также для обеспечения ПС источником постоянного оперативного тока | - | -
1.2.1.2 | Техперевооружение ПС 35/10 кВ Подольхи с заменой аккумуляторной батареи оперативного тока (1 шт) | N_БЛ-7953 | 1980 | 88 | нд | 2024 | нд | нд | нд | нд | - | - | - | - | ПС 35/10 кВ Подольхи | 1.604 | 18.12.2024 | 69.151 | 3.943 | 5 | 5 | 2.5 | 2.5 | нд | нд | 35 | 35 | Обеспечение качественной работы оборудования основной сети 35-110 кВ, а также для обеспечения ПС источником постоянного оперативного тока | - | -
1.2.1.2 | Техперевооружение ПС 35/10 кВ Ивица с заменой аккумуляторной батареи оперативного тока (1 шт) | N_БЛ-7954 | 1971 | 74 | нд | 2024 | нд | нд | нд | нд | - | - | - | - | ПС 35/10 кВ Ивица | 1.11 | 18.12.2024 | 47.845 | 1.221 | 5 | 5 | 2.5 | 2.5 | нд | нд | 35 | 35 | Обеспечение качественной работы оборудования основной сети 35-110 кВ, а также для обеспечения ПС источником постоянного оперативного тока | - | -
1.2.1.2 | Техперевооружение ПС 35/10 кВ Зозули с заменой аккумуляторной батареи оперативного тока (1 шт) | N_БЛ-7955 | 1953 | 87 | нд | 2024 | нд | нд | нд | нд | - | - | - | - | ПС 35/10 кВ Зозули | 4.962 | 18.12.2024 | 53.465 | 21.127 | 20 | 20 | 10 | 10 | нд | нд | 35 | 35 | Обеспечение качественной работы оборудования основной сети 35-110 кВ, а также для обеспечения ПС источником постоянного оперативного тока | - | -
1.2.1.2 | Техперевооружение ПС 35/6 кВ Земснаряд с заменой аккумуляторной батареи оперативного тока (1 шт) | N_БЛ-7956 | 2011 | 88 | 58715544 | 2024 | нд | нд | нд | нд | - | - | - | - | ПС 35/6 кВ Земснаряд | 0.137 | 18.12.2024 | 6.004 | нд | 5 | 5 | 2.5 | 2.5 | нд | нд | 35 | 35 | Обеспечение качественной работы оборудования основной сети 35-110 кВ, а также для обеспечения ПС источником постоянного оперативного тока | - | -
1.2.1.2 | Техперевооружение ПС 35/10 кВ Завидовка с заменой аккумуляторной батареи оперативного тока (1 шт) | N_БЛ-7957 | 1967 | 70 | нд | 2024 | нд | нд | нд | нд | - | - | - | - | ПС 35/10 кВ Завидовка | 1.2 | 18.12.2024 | 51.707 | 2.441 | 5 | 5 | 2.5 | 2.5 | нд | нд | 35 | 35 | Обеспечение качественной работы оборудования основной сети 35-110 кВ, а также для обеспечения ПС источником постоянного оперативного тока | - | -
1.2.1.2 | Техперевооружение ПС 35/6 кВ Журавлики с заменой аккумуляторной батареи оперативного тока (1 шт) | N_БЛ-7958 | 1995 | 88 | 30501624 | 2024 | нд | нд | нд | нд | - | - | - | - | ПС 110/35/6 кВ Журавлики | 14.281 | 18.12.2024 | 61.555 | 57.338 | 65 | 65 | 25 | 25 | нд | нд | 110 | 110 | Обеспечение качественной работы оборудования основной сети 35-110 кВ, а также для обеспечения ПС источником постоянного оперативного тока | - | -
1.2.1.2 | Техперевооружение ПС 35/10 кВ Головчино с заменой аккумуляторной батареи оперативного тока (1 шт) | N_БЛ-7959 | 1982 | 87 | нд | 2024 | нд | нд | нд | нд | - | - | - | - | ПС 35/10 кВ Головчино | 2.464 | 18.12.2024 | 66.37 | 9.818 | 8 | 8 | 4 | 4 | нд | нд | 35 | 35 | Обеспечение качественной работы оборудования основной сети 35-110 кВ, а также для обеспечения ПС источником постоянного оперативного тока | - | -
1.2.1.2 | Техперевооружение ПС 110/35/10 кВ Айдар с заменой аккумуляторной батареи оперативного тока (1 шт) | N_БЛ-7960 | 1971 | 80 | 41185715 | 2024 | нд | нд | нд | нд | - | - | - | - | ПС 110/35/10 кВ Айдар | 6.348 | 18.12.2024 | 68.406 | 24.006 | 26 | 26 | 10 | 10 | нд | нд | 110 | 110 | Обеспечение качественной работы оборудования основной сети 35-110 кВ, а также для обеспечения ПС источником постоянного оперативного тока | - | -
1.2.1.2 | Техперевооружение ПС 110/6 кВ Химзавод с заменой аккумуляторной батареи оперативного тока (1 шт) | N_БЛ-7961 | 1979 | 89 | 66678212.38 | 2024 | нд | нд | нд | нд | - | - | - | - | ПС 110/6 кВ Химзавод | 12.49 | 18.12.2024 | 39.031 | 29.091 | 64 | 64 | 32 | 32 | нд | нд | 110 | 110 | Обеспечение качественной работы оборудования основной сети 35-110 кВ, а также для обеспечения ПС источником постоянного оперативного тока | - | -
1.2.1.2 | Техперевооружение ПС 110/35/10 кВ Серебрянка с заменой аккумуляторной батареи оперативного тока (1 шт) | N_БЛ-7962 | 1987 | 87 | 40138122 | 2024 | нд | нд | нд | нд | - | - | - | - | ПС 110/35/10 кВ Серебрянка | 1.14 | 18.12.2024 | 11.447 | 1.567 | 10 | 10 | 0 | 0 | нд | нд | 110 | 110 | Обеспечение качественной работы оборудования основной сети 35-110 кВ, а также для обеспечения ПС источником постоянного оперативного тока | - | -
1.2.1.2 | Техперевооружение ПС 110/35/6 кВ Рудник с заменой аккумуляторной батареи оперативного тока (1 шт) | N_БЛ-7963 | 1983 | 79 | 59516125 | 2024 | нд | нд | нд | нд | - | - | - | - | ПС 110/35/6 кВ Рудник | 11.247 | 18.12.2024 | 44.989 | 41.58 | 50 | 50 | 25 | 25 | нд | нд | 110 | 110 | Обеспечение качественной работы оборудования основной сети 35-110 кВ, а также для обеспечения ПС источником постоянного оперативного тока | - | -
1.2.1.2 | Техперевооружение ПС 110/35/10 кВ Ракитное с заменой аккумуляторной батареи оперативного тока (1 шт) | N_БЛ-7964 | 1987 | 87 | 54336220 | 2024 | нд | нд | нд | нд | - | - | - | - | ПС 110/35/10 кВ Ракитное | 5.804 | 18.12.2024 | 39.088 | 52.117 | 32 | 32 | 16 | 16 | нд | нд | 110 | 110 | Обеспечение качественной работы оборудования основной сети 35-110 кВ, а также для обеспечения ПС источником постоянного оперативного тока | - | -
1.2.1.2 | Техперевооружение ПС 110/35/10 кВ Новый Оскол с заменой аккумуляторной батареи оперативного тока (1 шт) | N_БЛ-7965 | 1965 | 88 | 62649782 | 2024 | нд | нд | нд | нд | - | - | - | - | ПС 110/35/10 кВ Новый Оскол | 15.333 | 18.12.2024 | 66.088 | нд | 56.5 | 56.5 | 25 | 25 | нд | нд | 110 | 110 | Обеспечение качественной работы оборудования основной сети 35-110 кВ, а также для обеспечения ПС источником постоянного оперативного тока | - | -
1.2.1.2 | Техперевооружение ПС 110/35/10 кВ Красная Яруга с заменой аккумуляторной батареи оперативного тока (1 шт) | N_БЛ-7967 | 1983 | 80 | 58135582 | 2024 | нд | нд | нд | нд | - | - | - | - | ПС 110/35/10 кВ Красная Яруга | 9.514 | 18.12.2024 | 64.073 | 39.804 | 32 | 32 | 16 | 16 | нд | нд | 110 | 110 | Обеспечение качественной работы оборудования основной сети 35-110 кВ, а также для обеспечения ПС источником постоянного оперативного тока | - | -
1.2.1.2 | Техперевооружение ПС 110/35/10 кВ Коньшино с заменой аккумуляторной батареи оперативного тока (1 шт) | N_БЛ-7969 | 1991 | 81 | 61303551 | 2024 | нд | нд | нд | нд | - | - | - | - | ПС 110/10 кВ Коньшино | 0.269 | 18.12.2024 | 4.603 | 0.737 | 6.3 | 6.3 | 0 | 0 | нд | нд | 110 | 110 | Обеспечение качественной работы оборудования основной сети 35-110 кВ, а также для обеспечения ПС источником постоянного оперативного тока | - | -
1.2.1.2 | Техперевооружение ПС 110/35/10 кВ Волоконовка с заменой аккумуляторной батареи оперативного тока (1 шт) | N_БЛ-7971 | 1966 | 73 | 60362446 | 2024 | нд | нд | нд | нд | - | - | - | - | ПС 110/35/10 кВ Волоконовка | 15.413 | 18.12.2024 | 66.436 | 91.904 | 50 | 50 | 25 | 25 | нд | нд | 110 | 110 | Обеспечение качественной работы оборудования основной сети 35-110 кВ, а также для обеспечения ПС источником постоянного оперативного тока | - | -
1.2.1.2 | Техперевооружение ПС 110/6 кВ Белгород с заменой аккумуляторной батареи оперативного тока (1 шт) | N_БЛ-7972 | 1958 | 88 | 104000000 | 2024 | нд | нд | нд | нд | - | - | - | - | ПС 110/6 кВ Белгород | 32.578 | 18.12.2024 | 43.883 | 234.011 | 120 | 120 | 80 | 80 | нд | нд | 110 | 110 | Обеспечение качественной работы оборудования основной сети 35-110 кВ, а также для обеспечения ПС источником постоянного оперативного тока | - | -
1.2.1.2 | Модернизация ПС 35/6 кВ Журавлики с монтажом оперативных блокиров в ячейках 6 кВ (2 шт) | N_БЛ-7973 | 1995 | 88 | 30501624.34 | 2025 | нд | нд | нд | нд | - | - | - | - | ПС 35/6 кВ Журавлики | 14.281 | 18.12.2024 | 61.555 | 57.338 | 65 | 65 | 25 | 25 | нд | нд | 35 | 35 | Снижение производственного травматизма на ПС 35-110 кВ Филиала | - | -
1.2.1.2 | Модернизация ПС 35/10/6 кВ Сахазный завод с монтажом оперативных блокиров в ячейках 6-10 кВ (16 шт) | N_БЛ-7974 | 1993 | 75 | нд | 2025 | нд | нд | нд | нд | - | - | - | - | ПС 35/10/6 кВ Сахарный завод | 0.04 | 18.12.2024 | 1.598 | 0.127 | 2.5 | 2.5 | нд | нд | нд | нд | 35 | 35 | Снижение производственного травматизма на ПС 35-110 кВ Филиала | - | -
1.2.1.2 | Модернизация ПС 35/10 кВ Шишино с монтажом оперативных блокиров в ячейках 10 кВ (17 шт) | N_БЛ-7975 | 1991 | 71 | нд | 2025 | нд | нд | нд | нд | - | - | - | - | ПС 35/10 кВ Шишино | 3.367 | 18.12.2024 | 57.585 | 17.99 | 12.6 | 12.6 | 6.3 | 6.3 | нд | нд | 35 | 35 | Снижение производственного травматизма на ПС 35-110 кВ Филиала | - | -
1.2.1.2 | Модернизация ПС 35/10 кВ Холодное с монтажом оперативных блокиров в ячейках 10 кВ (15 шт) | N_БЛ-7976 | 1989 | 81 | 58 | 2025 | нд | нд | нд | нд | - | - | - | - | ПС 35/10 кВ Холодное | 1.71 | 18.12.2024 | 46.067 | 1.881 | 8 | 8 | 4 | 4 | нд | нд | 35 | 35 | Снижение производственного травматизма на ПС 35-110 кВ Филиала | - | -
1.2.1.2 | Модернизация ПС 35/10 кВ Таврово с монтажом оперативных блокиров в ячейках 10 кВ (17 шт) | N_БЛ-7977 | 1994 | 76 | нд | 2025 | нд | нд | нд | нд | - | - | - | - | ПС 35/10 кВ Таврово | 7.826 | 18.12.2024 | 84.332 | 75.399 | 20 | 20 | 10 | 10 | нд | нд | 35 | 35 | Снижение производственного травматизма на ПС 35-110 кВ Филиала | - | -
1.2.1.2 | Модернизация ПС 35/10 кВ Свистовка с монтажом оперативных блокиров в ячейках 10 кВ (7 шт) | N_БЛ-7978 | 1989 | 72 | нд | 2025 | нд | нд | нд | нд | - | - | - | - | ПС 35/10 кВ Свистовка | 0.631 | 18.12.2024 | 25.238 | 1.221 | 2.5 | 2.5 | нд | нд | нд | нд | 35 | 35 | Снижение производственного травматизма на ПС 35-110 кВ Филиала | - | -
1.2.1.2 | Модернизация ПС 35/10 кВ Раздорное с монтажом оперативных блокиров в ячейках 10 кВ (15 шт) | N_БЛ-7979 | 1988 | 76 | 58 | 2025 | нд | нд | нд | нд | - | - | - | - | ПС 35/10 кВ Раздорное | 1.31 | 18.12.2024 | 56.466 | 1.441 | 5 | 5 | 2.5 | 2.5 | нд | нд | 35 | 35 | Снижение производственного травматизма на ПС 35-110 кВ Филиала | - | -
1.2.1.2 | Модернизация ПС 35/10 кВ Поповка с монтажом оперативных блокиров в ячейках 10 кВ (15 шт) | N_БЛ-7980 | 1988 | 78 | 52 | 2025 | нд | нд | нд | нд | - | - | - | - | ПС 35/10 кВ Поповка | 1.38 | 18.12.2024 | 59.483 | 1.518 | 6.5 | 6.5 | 2.5 | 2.5 | нд | нд | 35 | 35 | Снижение производственного травматизма на ПС 35-110 кВ Филиала | - | -
1.2.1.2 | Модернизация ПС 35/10 кВ Покровка с монтажом оперативных блокиров в ячейках 10 кВ (8 шт) | N_БЛ-7981 | 1988 | 75 | 67 | 2025 | нд | нд | нд | нд | - | - | - | - | ПС 35/10 кВ Покровка | 0.68 | 18.12.2024 | 27.2 | 0.748 | 2.5 | 2.5 | нд | нд | нд | нд | 35 | 35 | Снижение производственного травматизма на ПС 35-110 кВ Филиала | - | -
1.2.1.2 | Модернизация ПС 35/10 кВ Орлик с монтажом оперативных блокиров в ячейках 10 кВ (15 шт) | N_БЛ-7982 | 1967 | 83 | нд | 2025 | нд | нд | нд | нд | - | - | - | - | ПС 35/10 кВ Орлик | 2.583 | 18.12.2024 | 69.595 | 7.346 | 8 | 8 | 4 | 4 | нд | нд | 35 | 35 | Снижение производственного травматизма на ПС 35-110 кВ Филиала | - | -
1.2.1.2 | Модернизация ПС 35/10 кВ Новенькое с монтажом оперативных блокиров в ячейках 10 кВ (7 шт) | N_БЛ-7983 | 1992 | 78 | нд | 2025 | нд | нд | нд | нд | - | - | - | - | ПС 35/10 кВ Новенькое | 1.367 | 18.12.2024 | 36.821 | 10.378 | 8 | 8 | 4 | 4 | нд | нд | 35 | 35 | Снижение производственного травматизма на ПС 35-110 кВ Филиала | - | -
1.2.1.2 | Модернизация ПС 35/10 кВ Новая Таволжанка с монтажом оперативных блокиров в ячейках 10 кВ (2 шт) | N_БЛ-7984 | 1978 | 78 | нд | 2025 | нд | нд | нд | нд | - | - | - | - | ПС 35/10 кВ Новая Таволжанка | 3.68 | 18.12.2024 | 62.942 | 14.589 | 12.6 | 12.6 | 6.3 | 6.3 | нд | нд | 35 | 35 | Снижение производственного травматизма на ПС 35-110 кВ Филиала | - | -
1.2.1.2 | Модернизация ПС 35/10 кВ Николаевка с монтажом оперативных блокиров в ячейках 10 кВ (7 шт) | N_БЛ-7985 | 1989 | 80 | нд | 2025 | нд | нд | нд | нд | - | - | - | - | ПС 35/10 кВ Николаевка | 0.533 | 18.12.2024 | 21.315 | 1.474 | 2.5 | 2.5 | нд | нд | нд | нд | 35 | 35 | Снижение производственного травматизма на ПС 35-110 кВ Филиала | - | -
1.2.1.2 | Модернизация ПС 35/10 кВ Муром с монтажом оперативных блокиров в ячейках 10 кВ (7 шт) | N_БЛ-7986 | 1991 | 86 | нд | 2025 | нд | нд | нд | нд | - | - | - | - | ПС 35/10 кВ Муром | 0.93 | 18.12.2024 | 40.084 | 8.354 | 5 | 5 | 2.5 | 2.5 | нд | нд | 35 | 35 | Снижение производственного травматизма на ПС 35-110 кВ Филиала | - | -
1.2.1.2 | Модернизация ПС 35/10 кВ Малая Троица с монтажом оперативных блокиров в ячейках 10 кВ (15 шт) | N_БЛ-7987 | 1990 | 79 | нд | 2025 | нд | нд | нд | нд | - | - | - | - | ПС 35/10 кВ Малая Троица | 0.884 | 18.12.2024 | 38.097 | 2.359 | 5 | 5 | 2.5 | 2.5 | нд | нд | 35 | 35 | Снижение производственного травматизма на ПС 35-110 кВ Филиала | - | -
1.2.1.2 | Модернизация ПС 35/10 кВ Лопухинка с монтажом оперативных блокиров в ячейках 10 кВ (7 шт) | N_БЛ-7988 | 1989 | 80 | нд | 2025 | нд | нд | нд | нд | - | - | - | - | ПС 35/10 кВ Лопухинка | 0.191 | 18.12.2024 | 7.648 | 0.327 | 2.5 | 2.5 | нд | нд | нд | нд | 35 | 35 | Снижение производственного травматизма на ПС 35-110 кВ Филиала | - | -
1.2.1.2 | Модернизация ПС 35/10 кВ Камызино с монтажом оперативных блокиров в ячейках 10 кВ (7 шт) | N_БЛ-7990 | 1991 | 74 | 59 | 2025 | нд | нд | нд | нд | - | - | - | - | ПС 35/10 кВ Камызино | 1.03 | 18.12.2024 | 41.2 | 1.133 | 2.5 | 2.5 | нд | нд | нд | нд | 35 | 35 | Снижение производственного травматизма на ПС 35-110 кВ Филиала | - | -
1.2.1.2 | Модернизация ПС 35/10 кВ Казачья Лисица с монтажом оперативных блокиров в ячейках 10 кВ (7 шт) | N_БЛ-7991 | 1994 | 79 | нд | 2025 | нд | нд | нд | нд | - | - | - | - | ПС 35/10 кВ Казачья Лисица | 0.321 | 18.12.2024 | 12.826 | 0.659 | 2.5 | 2.5 | нд | нд | нд | нд | 35 | 35 | Снижение производственного травматизма на ПС 35-110 кВ Филиала | - | -
1.2.1.2 | Модернизация ПС 35/10 кВ Журавлевка с монтажом оперативных блокиров в ячейках 10 кВ (15 шт) | N_БЛ-7992 | 1992 | 76 | нд | 2025 | нд | нд | нд | нд | - | - | - | - | ПС 35/10 кВ Журавлевка | 0.985 | 18.12.2024 | 42.446 | 3.359 | 5 | 5 | 2.5 | 2.5 | нд | нд | 35 | 35 | Снижение производственного травматизма на ПС 35-110 кВ Филиала | - | -
1.2.1.2 | Модернизация ПС 35/10 кВ Дорогощь с монтажом оперативных блокиров в ячейках 10 кВ (5 шт) | N_БЛ-7993 | 1979 | 76 | 606.44 | 2025 | нд | нд | нд | нд | - | - | - | - | ПС 35/10 кВ Дорогощь | 2.84 | 18.12.2024 | 76.509 | 3.127 | 8 | 8 | 4 | 4 | нд | нд | 35 | 35 | Снижение производственного травматизма на ПС 35-110 кВ Филиала | - | -
1.2.1.2 | Модернизация ПС 35/10 кВ Дмитриевка с монтажом оперативных блокиров в ячейках 10 кВ (8 шт) | N_БЛ-7994 | 1987 | 74 | нд | 2025 | нд | нд | нд | нд | - | - | - | - | ПС 35/10 кВ Дмитриевка | 1.449 | 18.12.2024 | 39.031 | 8.718 | 8 | 8 | 4 | 4 | нд | нд | 35 | 35 | Снижение производственного травматизма на ПС 35-110 кВ Филиала | - | -
1.2.1.2 | Модернизация ПС 35/10 кВ Грузское с монтажом оперативных блокиров в ячейках 10 кВ (5 шт) | N_БЛ-7995 | 1970 | 75 | 56 | 2025 | нд | нд | нд | нд | - | - | - | - | ПС 35/10 кВ Грузское | 0.65 | 18.12.2024 | 40.625 | 0.715 | 1.6 | 1.6 | нд | нд | нд | нд | 35 | 35 | Снижение производственного травматизма на ПС 35-110 кВ Филиала | - | -
1.2.1.2 | Модернизация ПС 35/10 кВ Глинное с монтажом оперативных блокиров в ячейках 10 кВ (7 шт) | N_БЛ-7996 | 1992 | 86 | нд | 2025 | нд | нд | нд | нд | - | - | - | - | ПС 35/10 кВ Глинное | 1.039 | 18.12.2024 | 16.485 | 6.814 | 12.6 | 12.6 | 6.3 | 6.3 | нд | нд | 35 | 35 | Снижение производственного травматизма на ПС 35-110 кВ Филиала | - | -
1.2.1.2 | Модернизация ПС 35/10 кВ Борисовка с монтажом оперативных блокиров в ячейках 10 кВ (7 шт) | N_БЛ-7997 | 1985 | 87 | 61511965.14 | 2025 | нд | нд | нд | нд | - | - | - | - | ПС 35/10 кВ Борисовка | 9.871 | 18.12.2024 | 66.482 | 20.5 | 32 | 32 | 16 | 16 | нд | нд | 35 | 35 | Снижение производственного травматизма на ПС 35-110 кВ Филиала | - | -
1.2.1.2 | Модернизация ПС 35/10 кВ Бессоновка с монтажом оперативных блокиров в ячейках 10 кВ (21 шт) | N_БЛ-7998 | 1968 | 71 | нд | 2025 | нд | нд | нд | нд | - | - | - | - | ПС 35/10 кВ Бессоновка | 5.097 | 18.12.2024 | 54.927 | 39.329 | 20 | 20 | 10 | 10 | нд | нд | 35 | 35 | Снижение производственного травматизма на ПС 35-110 кВ Филиала | - | -
1.2.1.2 | Модернизация ПС 35/10 кВ Артельное с монтажом оперативных блокиров в ячейках 10 кВ (15 шт) | N_БЛ-7999 | 1989 | 84 | нд | 2025 | нд | нд | нд | нд | - | - | - | - | ПС 35/10 кВ Артельное | 0.951 | 18.12.2024 | 16.268 | 5.711 | 12.6 | 12.6 | 6.3 | 6.3 | нд | нд | 35 | 35 | Снижение производственного травматизма на ПС 35-110 кВ Филиала | - | -
1.2.1.2 | Модернизация ПС 35/10 кВ Алексеевка с монтажом оперативных блокиров в ячейках 10 кВ (9 шт) | N_БЛ-8000 | 1965 | 87 | 103905174.92 | 2025 | нд | нд | нд | нд | - | - | - | - | ПС 35/10 кВ Алексеевка | 40.398 | 18.12.2024 | 87.065 | 201.749 | 75 | 75 | 50 | 50 | нд | нд | 35 | 35 | Снижение производственного травматизма на ПС 35-110 кВ Филиала | - | -
1.2.1.2 | Модернизация ПС 110/10/6 кВ Южная с установкой независимой защиты ближнего резервирования | N_БЛ-8002 | 1968 | 69 | 59595978 | 2023 | нд | нд | нд | нд | - | - | - | - | ПС 110/10/6 кВ Южная | 26.03 | 18.12.2024 | 65.075 | 198.759 | 80 | 80 | 40 | 80 | нд | нд | 110 | 110 | Повышения качества работы оборудования электросетевого комплекса | - | -
1.2.1.2 | Модернизация ПС 110/10 кВ Западная с установкой независимых защит ближнего резервирования (2 шт) | N_БЛ-8003 | 1986 | 81 | 58715544.11 | 2023 | нд | нд | нд | нд | - | - | - | - | ПС 110/10 кВ Западная | 14.626 | 18.12.2024 | 98.504 | 72.409 | 32 | 32 | 16 | 16 | нд | нд | 110 | 110 | Повышения качества работы оборудования электросетевого комплекса | - | -
1.2.1.2 | Модернизация ПС 110/6 кВ Белгород с установкой независимой защиты ближнего резервирования (3 шт) | N_БЛ-8004 | 1958 | 88 | 103981371.51 | 2023 | нд | нд | нд | нд | - | - | - | - | ПС 110/6 кВ Белгород | 37.04 | 18.12.2024 | 49.892 | 234.011 | 120 | 120 | 80 | 80 | нд | нд | 110 | 110 | Повышения качества работы оборудования электросетевого комплекса | - | -
1.2.1.2 | Модернизация ПС 110/10 кВ Ватутинская с установкой дополнительной ячейки 10 кВ (1 шт), заменой ТТ 10 кВ (1 к-т) в рамках мероприятий по надежности э/с потребителей с.Солоти Валуйский г/о | N_БЛ-8011 | 2018 | 99 | 31168411.13 | 2024 | нд | нд | нд | нд | - | - | - | - | ПС 110/10 кВ Ватутинская | 1.939 | 18.12.2024 | 33.159 | 5.176 | 12.6 | 12.6 | 6.3 | 6.3 | нд | нд | 110 | 110 | Модернизация объектов для реновации взамен выработавших ресурс. Приведение показателей качества поставляемой электроэнергии в соответствие с требованиями нормативных документов. | - | -
1.2.1.2 | Техперевооружение с заменой ТП 10/0,4/250 кВА ТП-628 ПС 110/10 кВ Майская по техсостоянию, с установкой оборудования систем телемеханики (1 шт), с.Репное Белгородский р-он (трансформаторная мощность 0,25 МВА) | N_БЛ-8085 | 2007 | 61 | нд | 2022 | нд | нд | нд | нд | - | - | - | - | ТП 10/0,4/250 кВА ТП-628 ПС 110/10 кВ Майская | 0.213 | 18.12.2024 | 79 | 0.177 | 0.25 | 0.25 | нд | нд | нд | нд | 10 | 10 | Техперевооружение энергообъектов по техсостоянию (замена оборудования, выработавшего ресурс безаварийной работы, находящегося в неудовлетворительном техсостоянии, не соответствующего требованиям технической эксплуатации) | - | +
1.2.1.2 | Техперевооружение с заменой ТП 10/0,4/160 кВА ТП-621 ПС 110/10 кВ Майская по техсостоянию, с установкой оборудования систем телемеханики (1 шт), с.Репное Белгородский р-он (трансформаторная мощность 0,16 МВА) | N_БЛ-8088 | 1999 | 50 | нд | 2022 | нд | нд | нд | нд | - | - | - | - | ТП 10/0,4/160 кВА ТП-621 ПС 110/10 кВ Майская | 0.136 | 18.12.2024 | 81 | 0.117 | 0.16 | 0.16 | нд | нд | нд | нд | 10 | 10 | Техперевооружение энергообъектов по техсостоянию (замена оборудования, выработавшего ресурс безаварийной работы, находящегося в неудовлетворительном техсостоянии, не соответствующего требованиям технической эксплуатации) | - | +
1.2.1.2 | Техперевооружение с заменой ТП 10/0,4/400 кВА ТП-620 ПС 110/10 кВ Майская по техсостоянию, с установкой оборудования систем телемеханики (1 шт), с.Репное Белгородский р-он (трансформаторная мощность 0,4 МВА) | N_БЛ-8091 | 2002 | 71 | нд | 2022 | нд | нд | нд | нд | - | - | - | - | ТП 10/0,4/400 кВА ТП-620 ПС 110/10 кВ Майская | 0.369 | 18.12.2024 | 93 | 0.336 | 0.4 | 0.4 | нд | нд | нд | нд | 10 | 10 | Техперевооружение энергообъектов по техсостоянию (замена оборудования, выработавшего ресурс безаварийной работы, находящегося в неудовлетворительном техсостоянии, не соответствующего требованиям технической эксплуатации) | - | +
1.2.1.2 | Техперевооружение с заменой ТП 10/0,4/160 кВА ТП-607 ПС 110/10 кВ Майская по техсостоянию, с установкой оборудования систем телемеханики (1 шт), с.Репное Белгородский р-он (трансформаторная мощность 0,16 МВА) | N_БЛ-8094 | 1999 | 66 | нд | 2022 | нд | нд | нд | нд | - | - | - | - | ТП 10/0,4/160 кВА ТП-607 ПС 110/10 кВ Майская | 0.148 | 18.12.2024 | 67 | 0.097 | 0.16 | 0.16 | нд | нд | нд | нд | 10 | 10 | Техперевооружение энергообъектов по техсостоянию (замена оборудования, выработавшего ресурс безаварийной работы, находящегося в неудовлетворительном техсостоянии, не соответствующего требованиям технической эксплуатации) | - | +
1.2.1.2 | Техперевооружение с заменой ТП 10/0,4/250 кВА ТП-606 ПС 110/10 кВ Майская по техсостоянию, с установкой оборудования систем телемеханики (1 шт), с.Репное Белгородский р-он (трансформаторная мощность 0,25 МВА) | N_БЛ-8097 | 1996 | 52 | нд | 2022 | нд | нд | нд | нд | - | - | - | - | ТП 10/0,4/250 кВА ТП-606 ПС 110/10 кВ Майская | 0.231 | 18.12.2024 | 96 | 0.215 | 0.25 | 0.25 | нд | нд | нд | нд | 10 | 10 | Техперевооружение энергообъектов по техсостоянию (замена оборудования, выработавшего ресурс безаварийной работы, находящегося в неудовлетворительном техсостоянии, не соответствующего требованиям технической эксплуатации) | - | +
1.2.1.2 | Техперевооружение с заменой ТП 10/0,4/160 кВА ТП-605 ПС 110/10 кВ Майская по техсостоянию, с установкой оборудования систем телемеханики (1 шт), с.Репное Белгородский р-он (трансформаторная мощность 0,16 МВА) | N_БЛ-8099 | 1990 | 74 | нд | 2022 | нд | нд | нд | нд | - | - | - | - | ТП 10/0,4/160 кВА ТП-605 ПС 110/10 кВ Майская | 0.146 | 18.12.2024 | 69 | 0.099 | 0.16 | 0.16 | нд | нд | нд | нд | 10 | 10 | Техперевооружение энергообъектов по техсостоянию (замена оборудования, выработавшего ресурс безаварийной работы, находящегося в неудовлетворительном техсостоянии, не соответствующего требованиям технической эксплуатации) | - | +
1.2.1.2 | Техперевооружение с заменой ТП 10/0,4/160 кВА ТП-604 ПС 110/10 кВ Майская по техсостоянию, с установкой оборудования систем телемеханики (1 шт), с.Репное Белгородский р-он (трансформаторная мощность 0,16 МВА) | N_БЛ-8102 | 1984 | 68 | нд | 2022 | нд | нд | нд | нд | - | - | - | - | ТП 10/0,4/160 кВА ТП-604 ПС 110/10 кВ Майская | 0.131 | 18.12.2024 | 90 | 0.129 | 0.16 | 0.16 | нд | нд | нд | нд | 10 | 10 | Техперевооружение энергообъектов по техсостоянию (замена оборудования, выработавшего ресурс безаварийной работы, находящегося в неудовлетворительном техсостоянии, не соответствующего требованиям технической эксплуатации) | - | +
1.2.1.2 | Техперевооружение ПС 35/10 кВ Муром с заменой выключателей 35 кВ (2 шт), трансформаторов тока 35 кВ (3 шт) и блок-контейнера связи (1 шт) | O_БЛ-8317 | 1991 | 86 | нд | 2023 | нд | нд | нд | нд | - | - | - | - | ПС 35/10 кВ Муром | 0.93 | 18.12.2024 | 37.198 | 8.354 | 5 | 5 | 2.5 | 2.5 | нд | нд | 35 | 35 | Восстановление схемы ПС и замены поврежденного оборудования после огневого воздействия на приграничных территориях | - | -
1.2.1.2 | Модернизация ТП-531 ПС 110/10/6 кВ Южная с установкой панелей ЩО-70 (2 шт), автоматических выключателей (3 шт), ОПН 10 кВ (2 к-та), дизель-генератора (1 шт) (Снятие ограничений в пользовании земельным участком ОГБУ УКС Белгородской обл, договор №41943660 от 15.09.23, г.Белгород) | O_БЛ-8318 | 1992 | 94 | нд | 2024 | нд | нд | нд | нд | - | - | - | - | ТП-531 ПС 110/10/6 кВ Южная | 0.18 | 18.12.2024 | 76 | 0.253 | 0.5 | 0.5 | 0.25 | 0.25 | нд | нд | 6 | 6 | Вынос коммуникаций для снятия ограничений землепользования ОГБУ УКС Белгородской области, договор №41943660 от 18.02.20 | - | -
1.2.1.2 | Модернизация ТП-572 ПС 110/10/6 кВ Южная с установкой ячеек КСО (2 шт) (Снятие ограничений в пользовании земельным участком ОГБУ УКС Белгородской обл, договор №41943660 от 15.09.23, г.Белгород) | O_БЛ-8319 | 1998 | 92 | нд | 2024 | нд | нд | нд | нд | - | - | - | - | ТП-572 ПС 110/10/6 кВ Южная | 0.028 | 18.12.2024 | 85 | 0.382 | 0.8 | 0.8 | 0.4 | 0.4 | нд | нд | 6 | 6 | Вынос коммуникаций для снятия ограничений землепользования ОГБУ УКС Белгородской области, договор №41943660 от 18.02.20 | - | -
1.2.1.2 | Модернизация ТП-1220 ПС 110/6 кВ Авторемзавод с установкой панелей ЩО-70 (2 шт), автоматических выключателей (5 шт) (Снятие ограничений в пользовании земельным участком ОГБУ УКС Белгородской обл, договор №41943660 от 15.09.23, г.Белгород) | O_БЛ-8320 | 2000 | 99 | нд | 2024 | нд | нд | нд | нд | - | - | - | - | ТП-1220 ПС 110/6 кВ Авторемзавод | 0.288 | 18.12.2024 | 18.28 | 0.63 | 3.2 | 3.2 | 1.6 | 1.6 | нд | нд | 6 | 6 | Вынос коммуникаций для снятия ограничений землепользования ОГБУ УКС Белгородской области, договор №41943660 от 18.02.20 | - | -
1.2.1.2 | Техперевооружение ПС 110/35/10 кВ Чернянка с заменой аккумуляторной батареи оперативного тока (1 шт) | O_БЛ-8472 | 1966 | 82 | 58563107.7 | 2024 | нд | нд | нд | нд | - | - | - | - | ПС 110/35/10 кВ Чернянка | 12.516 | 18.12.2024 | 78.227 | нд | 32 | 32 | 16 | 16 | нд | нд | 110 | 110 | Обеспечение оптимальных условий эксплуатации аккумуляторных батарей СОПТ на ПС 35-110 кВ филиала ПАО "Россети Центр" - "Белгородэнерго" | - | -
1.2.1.2 | Техперевооружение ПС 35/6 кВ Федосеевка с заменой аккумуляторной батареи оперативного тока (1 шт) | O_БЛ-8473 | 1982 | 87 | нд | 2024 | нд | нд | нд | нд | - | - | - | - | ПС 35/6 кВ Федосеевка | 1.634 | 18.12.2024 | 40.844 | 16.106 | 8 | 8 | 4 | 4 | нд | нд | 35 | 35 | Обеспечение оптимальных условий эксплуатации аккумуляторных батарей СОПТ на ПС 35-110 кВ филиала ПАО "Россети Центр" - "Белгородэнерго" | - | -
1.2.1.2 | Техперевооружение ПС 35/10 кВ Нечаевка с заменой аккумуляторной батареи оперативного тока (1 шт) | O_БЛ-8474 | 2012 | 91 | нд | 2024 | нд | нд | нд | нд | - | - | - | - | ПС 35 кВ Нечаевка | 1.56 | 18.12.2024 | 39 | 2.808 | 8 | 8 | 4 | 4 | нд | нд | 35 | 35 | Обеспечение оптимальных условий эксплуатации аккумуляторных батарей СОПТ на ПС 35-110 кВ филиала ПАО "Россети Центр" - "Белгородэнерго" | - | -
1.2.1.2 | Техперевооружение ПС 35/10 кВ Б.Троица с заменой аккумуляторной батареи оперативного тока (1 шт) | O_БЛ-8475 | 2012 | 90 | нд | 2024 | нд | нд | нд | нд | - | - | - | - | ПС 35/10 кВ Б.Троица | 2.324 | 18.12.2024 | 36.883 | нд | 12.6 | 12.6 | 6.3 | 6.3 | нд | нд | 35 | 35 | Обеспечение оптимальных условий эксплуатации аккумуляторных батарей СОПТ на ПС 35-110 кВ филиала ПАО "Россети Центр" - "Белгородэнерго" | - | -
1.2.1.2 | Техперевооружение ПС 35/10 кВ Артельное с заменой аккумуляторной батареи оперативного тока (1 шт) | O_БЛ-8476 | 1989 | 84 | нд | 2024 | нд | нд | нд | нд | - | - | - | - | ПС 35/10 кВ Артельное | 0.951 | 18.12.2024 | 16.268 | 5.711 | 12.6 | 12.6 | 6.3 | 6.3 | нд | нд | 35 | 35 | Обеспечение оптимальных условий эксплуатации аккумуляторных батарей СОПТ на ПС 35-110 кВ филиала ПАО "Россети Центр" - "Белгородэнерго" | - | -
1.2.1.2 | Техперевооружение ПС 110/35/10 кВ Александровка с заменой аккумуляторной батареи оперативного тока (1 шт) | O_БЛ-8477 | 1981 | 86 | 58162492.61 | 2024 | нд | нд | нд | нд | - | - | - | - | ПС 110/35/10 кВ Александровка | 18.499 | 18.12.2024 | 73.995 | 76.123 | 50 | 50 | 25 | 25 | нд | нд | 110 | 110 | Обеспечение оптимальных условий эксплуатации аккумуляторных батарей СОПТ на ПС 35-110 кВ филиала ПАО "Россети Центр" - "Белгородэнерго" | - | -
1.2.1.2 | Техперевооружение ПС 35/6 кВ Северная с заменой аккумуляторной батареи оперативного тока (1 шт) | O_БЛ-8478 | 2006 | 89 | 77499861.24 | 2024 | нд | нд | нд | нд | - | - | - | - | ПС 110/10 кВ Северная | 21.708 | 18.12.2024 | 54.27 | 61.951 | 80 | 80 | 40 | 40 | нд | нд | 110 | 110 | Обеспечение оптимальных условий эксплуатации аккумуляторных батарей СОПТ на ПС 35-110 кВ филиала ПАО "Россети Центр" - "Белгородэнерго" | - | -
1.2.1.2 | Техперевооружение ПС 35/10 кВ Принцевка с заменой аккумуляторной батареи оперативного тока (1 шт) | O_БЛ-8479 | 1980 | 94 | нд | 2024 | нд | нд | нд | нд | - | - | - | - | ПС 35/10 кВ Принцевка | 1.488 | 18.12.2024 | 59.52 | 2.678 | 5 | 5 | 2.5 | 2.5 | нд | нд | 35 | 35 | Обеспечение оптимальных условий эксплуатации аккумуляторных батарей СОПТ на ПС 35-110 кВ филиала ПАО "Россети Центр" - "Белгородэнерго" | - | -
1.2.1.2 | Техперевооружение ПС 35/10 кВ Б.Колодезь с заменой аккумуляторной батареи оперативного тока (1 шт) | O_БЛ-8480 | 1971 | 93 | нд | 2024 | нд | нд | нд | нд | - | - | - | - | ПС 35/10кВ Б. Колодезъ | 0.753 | 18.12.2024 | 30.133 | нд | 5 | 5 | 2.5 | 2.5 | нд | нд | 35 | 35 | Обеспечение оптимальных условий эксплуатации аккумуляторных батарей СОПТ на ПС 35-110 кВ филиала ПАО "Россети Центр" - "Белгородэнерго" | - | -
1.2.1.2 | Техперевооружение ПС 35/10 кВ Алейниково с заменой аккумуляторной батареи оперативного тока (1 шт) | O_БЛ-8481 | 1986 | 91 | нд | 2024 | нд | нд | нд | нд | - | - | - | - | ПС 35/10 кВ Алейниково | 0.998 | 18.12.2024 | 39.904 | 3.869 | 5 | 5 | 2.5 | 2.5 | нд | нд | 35 | 35 | Обеспечение оптимальных условий эксплуатации аккумуляторных батарей СОПТ на ПС 35-110 кВ филиала ПАО "Россети Центр" - "Белгородэнерго" | - | -
1.2.1.2 | Техперевооружение ПС 35/10 кВ Слоновка с заменой аккумуляторной батареи оперативного тока (1 шт) | O_БЛ-8482 | 1972 | 88 | нд | 2024 | нд | нд | нд | нд | - | - | - | - | ПС 35/10 кВ Слоновка | 1.627 | 18.12.2024 | 40.673 | 8.018 | 8 | 8 | 4 | 4 | нд | нд | 35 | 35 | Обеспечение оптимальных условий эксплуатации аккумуляторных батарей СОПТ на ПС 35-110 кВ филиала ПАО "Россети Центр" - "Белгородэнерго" | - | -
1.2.1.2 | Техперевооружение ПС 35/10 кВ Ярское с заменой аккумуляторной батареи оперативного тока (1 шт) | O_БЛ-8483 | 1983 | 89 | нд | 2024 | нд | нд | нд | нд | - | - | - | - | ПС 35/10 кВ Ярское | 0.64 | 18.12.2024 | 25.6 | нд | 5 | 5 | 2.5 | 2.5 | нд | нд | 35 | 35 | Обеспечение оптимальных условий эксплуатации аккумуляторных батарей СОПТ на ПС 35-110 кВ филиала ПАО "Россети Центр" - "Белгородэнерго" | - | -
1.2.1.2 | Техперевооружение ПС 110/35/10 кВ Стрелецкая с заменой аккумуляторной батареи оперативного тока (1 шт) | O_БЛ-8484 | 1986 | 80 | 58831791.55 | 2024 | нд | нд | нд | нд | - | - | - | - | ПС 110/35/10 кВ Стрелецкая | 14.473 | 18.12.2024 | 90.458 | 55.006 | 32 | 32 | 16 | 16 | нд | нд | 110 | 110 | Обеспечение оптимальных условий эксплуатации аккумуляторных батарей СОПТ на ПС 35-110 кВ филиала ПАО "Россети Центр" - "Белгородэнерго" | - | -
1.2.1.2 | Модернизация ПС 35/10 кВ Новая Деревня с установкой дугогасящих реакторов (2 шт) | O_БЛ-8485 | 1985 | 90 | 43069242.68 | 2025 | нд | нд | нд | нд | - | - | - | - | ПС 35/10 кВ Новая Деревня | 3.43 | 18.12.2024 | 54.442 | 21.821 | 12.6 | 12.6 | 6.3 | 6.3 | нд | нд | 35 | 35 | Компенсация емкостных токов в сети 6 кВ в соответствии с требованиями нормативно – технической документации по эксплуатации | - | -
1.2.1.2 | Модернизация ПС 110/35/10 кВ Грайворон с установкой дугогасящих реакторов (2 шт) | O_БЛ-8486 | 1961 | 87 | 61303551.42 | 2025 | нд | нд | нд | нд | - | - | - | - | ПС 110/35/10 кВ Грайворон | 14.24 | 18.12.2024 | 89 | 60.617 | 32 | 32 | 16 | 16 | нд | нд | 110 | 110 | Компенсация емкостных токов в сети 6 кВ в соответствии с требованиями нормативно – технической документации по эксплуатации | - | -
1.2.1.2 | Модернизация ПС 110/10 кВ Готня с установкой дугогасящих реакторов (2 шт) | O_БЛ-8487 | 1985 | 80 | 45130355.62 | 2025 | нд | нд | нд | нд | - | - | - | - | ПС 110/10 кВ Готня | 7.602 | 18.12.2024 | 51.196 | 23.503 | 32 | 32 | 16 | 16 | нд | нд | 110 | 110 | Компенсация емкостных токов в сети 6 кВ в соответствии с требованиями нормативно – технической документации по эксплуатации | - | -
1.2.1.2 | Модернизация ПС 35/6 кВ Северная с установкой дугогасящих реакторов (2 шт) | O_БЛ-8488 | 2006 | 89 | 77499861.24 | 2025 | нд | нд | нд | нд | - | - | - | - | ПС 110/10 кВ Северная | 21.708 | 18.12.2024 | 54.27 | 61.951 | 80 | 80 | 40 | 40 | нд | нд | 110 | 110 | Компенсация емкостных токов в сети 6 кВ в соответствии с требованиями нормативно – технической документации по эксплуатации | - | -
1.2.1.2 | Модернизация ПС 110/6 кВ Очистные с установкой дугогасящих реакторов (2 шт) | O_БЛ-8489 | 1978 | 64 | 47229804.05 | 2025 | нд | нд | нд | нд | - | - | - | - | ПС 110/6 кВ Очистные | 3.8 | 18.12.2024 | 23.747 | 23.908 | 32 | 32 | 16 | 16 | нд | нд | 110 | 110 | Компенсация емкостных токов в сети 6 кВ в соответствии с требованиями нормативно – технической документации по эксплуатации | - | -
1.2.1.2 | Модернизация ПС 110/6 кВ Донец с установкой дугогасящих реакторов (2 шт) | O_БЛ-8490 | 2007 | 88 | 53885151.66 | 2025 | нд | нд | нд | нд | - | - | - | - | ПС 110/6 кВ Донец | 18.816 | 18.12.2024 | 47.041 | нд | 80 | 80 | 40 | 40 | нд | нд | 110 | 110 | Компенсация емкостных токов в сети 6 кВ в соответствии с требованиями нормативно – технической документации по эксплуатации | - | -
1.2.1.2 | Модернизация ПС 110/10 кВ Майская с установкой дугогасящих реакторов (4 шт) | O_БЛ-8491 | 2009 | 89 | 75409310.4 | 2025 | нд | нд | нд | нд | - | - | - | - | ПС 110/10 кВ Майская | 22.71 | 18.12.2024 | 56.775 | 77.659 | 80 | 80 | 40 | 40 | нд | нд | 110 | 110 | Компенсация емкостных токов в сети 6 кВ в соответствии с требованиями нормативно – технической документации по эксплуатации | - | -
1.2.1.2 | Модернизация ПС 110/35/10 кВ Стрелецкая с установкой дугогасящих реакторов (2 шт) | O_БЛ-8492 | 1986 | 80 | 58831791.55 | 2025 | нд | нд | нд | нд | - | - | - | - | ПС 110/35/10 кВ Стрелецкая | 14.473 | 18.12.2024 | 90.458 | 55.006 | 32 | 32 | 16 | 16 | нд | нд | 110 | 110 | Компенсация емкостных токов в сети 6 кВ в соответствии с требованиями нормативно – технической документации по эксплуатации | - | -
1.2.1.2 | Модернизация ПС 110/35/10 кВ Короча с установкой дугогасящих реакторов (3 шт) | O_БЛ-8493 | 1982 | 77 | 9084 | 2025 | нд | нд | нд | нд | - | - | - | - | ПС 110/35/10 кВ Короча | 32.411 | 18.12.2024 | 81.029 | 35.652 | 80 | 80 | 40 | 40 | нд | нд | 110 | 110 | Компенсация емкостных токов в сети 6 кВ в соответствии с требованиями нормативно – технической документации по эксплуатации | - | -
1.2.1.2 | Модернизация ПС 110/6 кВ Белгород-2 с установкой дугогасящих реакторов (4 шт) | O_БЛ-8494 | 1980 | 76.33 | 58831791.55 | 2025 | нд | нд | нд | нд | - | - | - | - | ПС 110 кВ Белгород-2 | 19.539 | 18.12.2024 | 84.221 | 21.01 | 65 | 65 | 25 | 25 | нд | нд | 110 | 110 | Компенсация емкостных токов в сети 6 кВ в соответствии с требованиями нормативно – технической документации по эксплуатации | - | -
1.2.1.2 | Модернизация ПС 110/10/6 кВ Казацкие Бугры с установкой дугогасящих реакторов (2 шт) | O_БЛ-8495 | 1988 | 77 | 61621977.13 | 2025 | нд | нд | нд | нд | - | - | - | - | ПС 110/10/6 кВ Казацкие Бугры | 7.526 | 18.12.2024 | 30.104 | 80.733 | 50 | 50 | 25 | 25 | нд | нд | 110 | 110 | Компенсация емкостных токов в сети 6 кВ в соответствии с требованиями нормативно – технической документации по эксплуатации | - | -
1.2.1.2 | Модернизация ПС 110/10/6 кВ Южная с установкой дугогасящих реакторов (4 шт) | O_БЛ-8496 | 1968 | 69 | 59595978.48 | 2025 | нд | нд | нд | нд | - | - | - | - | ПС 110/10/6 кВ Южная | 26.03 | 18.12.2024 | 65.075 | 198.759 | 80 | 80 | 40 | 40 | нд | нд | 110 | 110 | Компенсация емкостных токов в сети 6 кВ в соответствии с требованиями нормативно – технической документации по эксплуатации | - | -
1.2.1.2 | Модернизация ПС 110/10 кВ Западная с установкой дугогасящих реакторов (2 шт) | O_БЛ-8497 | 1986 | 81 | 58715544.11 | 2025 | нд | нд | нд | нд | - | - | - | - | ПС 110/10 кВ Западная | 12.761 | 18.12.2024 | 79.754 | 72.409 | 32 | 32 | 16 | 16 | нд | нд | 110 | 110 | Компенсация емкостных токов в сети 6 кВ в соответствии с требованиями нормативно – технической документации по эксплуатации | - | -
1.2.1.2 | Модернизация ПС 110/35/6 кВ Шебекино с установкой регистратора аварийных событий (1 шт, РАС) | O_БЛ-8500 | 1962 | 86 | 65972878.61 | 2025 | нд | нд | нд | нд | - | - | - | - | ПС 110/35/6 кВ Шебекино | 21.987 | 18.12.2024 | 59.231 | 153.081 | 80 | 80 | 40 | 40 | нд | нд | 110 | 110 | Выполнение требований ГОСТ Р 58601-2019 «Единая энергетическая система и изолировано работающие энергосистемы. Оперативно-диспетчерское управление. Релейная защита и автоматика. Автономные регистраторы аварийных событий. Нормы и требования», утвержденного приказом Росстандарта от 15.10.2019 №995-ст. | - | -
1.2.1.2 | Модернизация ПС 110/35/10 кВ Грайворон с установкой регистратора аварийных событий (1 шт, РАС) | O_БЛ-8501 | 1961 | 87 | 61303551.42 | 2025 | нд | нд | нд | нд | - | - | - | - | ПС 110/35/10 кВ Грайворон | 14.24 | 18.12.2024 | 89 | 60.617 | 32 | 32 | 16 | 16 | нд | нд | 110 | 110 | Выполнение требований ГОСТ Р 58601-2019 «Единая энергетическая система и изолировано работающие энергосистемы. Оперативно-диспетчерское управление. Релейная защита и автоматика. Автономные регистраторы аварийных событий. Нормы и требования», утвержденного приказом Росстандарта от 15.10.2019 №995-ст. | - | -
1.2.1.2 | Модернизация ПС 110/35/10 кВ Алексеевка с установкой регистратора аварийных событий (1 шт, РАС) | O_БЛ-8502 | 1972 | 66 | 2665 | 2025 | нд | нд | нд | нд | - | - | - | - | ПС 110/35/10 кВ Алексеевка | 53.05 | 18.12.2024 | 70.733 | 2.728 | 75 | 75 | 25 | 25 | нд | нд | 35 | 35 | Выполнение требований ГОСТ Р 58601-2019 «Единая энергетическая система и изолировано работающие энергосистемы. Оперативно-диспетчерское управление. Релейная защита и автоматика. Автономные регистраторы аварийных событий. Нормы и требования», утвержденного приказом Росстандарта от 15.10.2019 №995-ст. | - | -
1.2.1.2 | Модернизация ПС 110/35/10 кВ Томаровка с установкой регистратора аварийных событий (1 шт, РАС) | O_БЛ-8503 | 1973 | 77 | 62649782.1 | 2025 | нд | нд | нд | нд | - | - | - | - | ПС 110/35/10 кВ Томаровка | 15.089 | 18.12.2024 | 94.308 | 74.7 | 32 | 32 | 16 | 16 | нд | нд | 110 | 110 | Выполнение требований ГОСТ Р 58601-2019 «Единая энергетическая система и изолировано работающие энергосистемы. Оперативно-диспетчерское управление. Релейная защита и автоматика. Автономные регистраторы аварийных событий. Нормы и требования», утвержденного приказом Росстандарта от 15.10.2019 №995-ст. | - | -
1.2.1.2 | Модернизация ПС 110/10 кВ Голофеевка с установкой регистратора аварийных событий (1 шт, РАС) | O_БЛ-8504 | 1979 | 84 | 42012372.4 | 2025 | нд | нд | нд | нд | - | - | - | - | ПС 110/10 кВ Голофеевка | 1.613 | 18.12.2024 | 16.127 | нд | 20 | 20 | 10 | 10 | нд | нд | 110 | 110 | Выполнение требований ГОСТ Р 58601-2019 «Единая энергетическая система и изолировано работающие энергосистемы. Оперативно-диспетчерское управление. Релейная защита и автоматика. Автономные регистраторы аварийных событий. Нормы и требования», утвержденного приказом Росстандарта от 15.10.2019 №995-ст. | - | -
1.2.1.2 | Модернизация ПС 110/35/10 кВ Новый Оскол с установкой регистратора аварийных событий (1 шт, РАС) | O_БЛ-8505 | 1965 | 88 | 62649782.1 | 2025 | нд | нд | нд | нд | - | - | - | - | ПС 110/35/10 кВ Новый Оскол | 15.333 | 18.12.2024 | 61.33 | нд | 56.5 | 56.5 | 25 | 25 | нд | нд | 110 | 110 | Выполнение требований ГОСТ Р 58601-2019 «Единая энергетическая система и изолировано работающие энергосистемы. Оперативно-диспетчерское управление. Релейная защита и автоматика. Автономные регистраторы аварийных событий. Нормы и требования», утвержденного приказом Росстандарта от 15.10.2019 №995-ст. | - | -
1.2.1.2 | Модернизация ПС 110/10 кВ Коньшино с установкой регистратора аварийных событий (1 шт, РАС) | O_БЛ-8506 | 1991 | 81 | 61303551.42 | 2025 | нд | нд | нд | нд | - | - | - | - | ПС 110/10 кВ Коньшино | 0.304 | 18.12.2024 | 4.603 | 0.737 | 6.3 | 6.3 | 0 | 0 | нд | нд | 110 | 110 | Выполнение требований ГОСТ Р 58601-2019 «Единая энергетическая система и изолировано работающие энергосистемы. Оперативно-диспетчерское управление. Релейная защита и автоматика. Автономные регистраторы аварийных событий. Нормы и требования», утвержденного приказом Росстандарта от 15.10.2019 №995-ст. | - | -
1.2.1.2 | Модернизация ПС 110/35/10 кВ Айдар с установкой регистратора аварийных событий (1 шт, РАС) | O_БЛ-8507 | 1971 | 80 | 41185714.82 | 2025 | нд | нд | нд | нд | - | - | - | - | ПС 110/35/10 кВ Айдар | 6.348 | 18.12.2024 | 63.481 | 24.006 | 26 | 26 | 10 | 10 | нд | нд | 110 | 110 | Выполнение требований ГОСТ Р 58601-2019 «Единая энергетическая система и изолировано работающие энергосистемы. Оперативно-диспетчерское управление. Релейная защита и автоматика. Автономные регистраторы аварийных событий. Нормы и требования», утвержденного приказом Росстандарта от 15.10.2019 №995-ст. | - | -
1.2.1.2 | Модернизация ПС 110/35/6 кВ Шебекино с установкой независимой защиты ближнего резервирования | O_БЛ-8508 | 1962 | 86 | 65972878.61 | 2025 | нд | нд | нд | нд | - | - | - | - | ПС 110/35/6 кВ Шебекино | 21.987 | 18.12.2024 | 59.231 | 153.081 | 80 | 80 | 40 | 40 | нд | нд | 110 | 110 | Повышение качества работы оборудования электросетевого комплекса | - | -
1.2.1.2 | Модернизация ПС 110/35/10 кВ Черемошное с установкой независимой защиты ближнего резервирования | O_БЛ-8509 | 1986 | 79 | 55063840.28 | 2025 | нд | нд | нд | нд | - | - | - | - | ПС 110/35/10 кВ Черемошное | 15.07 | 18.12.2024 | 64.96 | 37.89 | 50 | 50 | 25 | 25 | нд | нд | 110 | 110 | Повышение качества работы оборудования электросетевого комплекса | - | -
1.2.1.2 | Модернизация ПС 110/6/6 кВ Химзавод с установкой независимой защиты ближнего резервирования | O_БЛ-8510 | 1979 | 89 | 66678212.38 | 2025 | нд | нд | нд | нд | - | - | - | - | ПС 110/6 кВ Химзавод | 12.49 | 18.12.2024 | 39.031 | 29.091 | 64 | 64 | 32 | 32 | нд | нд | 110 | 110 | Повышение качества работы оборудования электросетевого комплекса | - | -
1.2.1.2 | Модернизация ПС 110/6 кВ Строитель с установкой независимой защиты ближнего резервирования | O_БЛ-8511 | 1971 | 78 | 55603050.67 | 2025 | нд | нд | нд | нд | - | - | - | - | ПС 110/6 кВ Строитель | 10.917 | 18.12.2024 | 72.78 | 42.852 | 30 | 30 | 15 | 15 | нд | нд | 110 | 110 | Повышение качества работы оборудования электросетевого комплекса | - | -
1.2.1.2 | Модернизация ПС 110/35/10 кВ Ракитное с установкой независимой защиты ближнего резервирования | O_БЛ-8512 | 1987 | 87 | 54336220.48 | 2025 | нд | нд | нд | нд | - | - | - | - | ПС 110/35/10 кВ Ракитное | 5.804 | 18.12.2024 | 36.274 | 52.117 | 32 | 32 | 16 | 16 | нд | нд | 110 | 110 | Повышение качества работы оборудования электросетевого комплекса | - | -
1.2.1.2 | Модернизация ПС 110/35/10 кВ Ивня с установкой независимой защиты ближнего резервирования | O_БЛ-8513 | 1990 | 84 | 43069242.68 | 2025 | нд | нд | нд | нд | - | - | - | - | ПС 110/35/10 кВ Ивня | 6.372 | 18.12.2024 | 63.723 | нд | 20 | 20 | 10 | 10 | нд | нд | 110 | 110 | Повышение качества работы оборудования электросетевого комплекса | - | -
1.2.1.2 | Модернизация ПС 110/35/10 кВ Долгая Поляна с установкой независимой защиты ближнего резервирования | O_БЛ-8514 | 1987 | 80 | 34392485.18 | 2025 | нд | нд | нд | нд | - | - | - | - | ПС 110/35/10 кВ Долгая Поляна | 1.673 | 18.12.2024 | 29.502 | 1.633 | 6.3 | 6.3 | 0 | 0 | нд | нд | 110 | 110 | Повышение качества работы оборудования электросетевого комплекса | - | -
1.2.1.2 | Модернизация ПС 110/35/10 кВ Грайворон с установкой независимой защиты ближнего резервирования | O_БЛ-8515 | 1961 | 87 | 61303551.42 | 2025 | нд | нд | нд | нд | - | - | - | - | ПС 110/35/10 кВ Грайворон | 14.24 | 18.12.2024 | 89 | 60.617 | 32 | 32 | 16 | 16 | нд | нд | 110 | 110 | Повышение качества работы оборудования электросетевого комплекса | - | -
1.2.1.2 | Модернизация ПС 110/35/10 кВ Волоконовка с установкой независимой защиты ближнего резервирования | O_БЛ-8516 | 1966 | 73 | 60362446.35 | 2025 | нд | нд | нд | нд | - | - | - | - | ПС 110/35/10 кВ Волоконовка | 15.413 | 18.12.2024 | 66.436 | 91.904 | 50 | 50 | 25 | 25 | нд | нд | 110 | 110 | Повышение качества работы оборудования электросетевого комплекса | - | -
1.2.1.2 | Модернизация ПС 110/35/10 кВ Чернянка с установкой независимой защиты ближнего резервирования | O_БЛ-8517 | 1966 | 82 | 58563107.7 | 2025 | нд | нд | нд | нд | - | - | - | - | ПС 110/35/10 кВ Чернянка | 12.516 | 18.12.2024 | 78.227 | нд | 32 | 32 | 16 | 16 | нд | нд | 110 | 110 | Повышение качества работы оборудования электросетевого комплекса | - | -
1.2.1.2 | Модернизация ПС 110/35/10 кВ Томаровка с установкой независимой защиты ближнего резервирования | O_БЛ-8518 | 1973 | 77 | 62649782.1 | 2025 | нд | нд | нд | нд | - | - | - | - | ПС 110/35/10 кВ Томаровка | 15.089 | 18.12.2024 | 94.308 | 74.7 | 32 | 32 | 16 | 16 | нд | нд | 110 | 110 | Повышение качества работы оборудования электросетевого комплекса | - | -
1.2.1.2 | Модернизация ПС 110/35/10 кВ Стрелецкая с установкой независимой защиты ближнего резервирования | O_БЛ-8519 | 1986 | 80 | 58831791.55 | 2025 | нд | нд | нд | нд | - | - | - | - | ПС 110/35/10 кВ Стрелецкая | 14.473 | 18.12.2024 | 90.458 | 55.006 | 32 | 32 | 16 | 16 | нд | нд | 110 | 110 | Повышение качества работы оборудования электросетевого комплекса | - | -
1.2.1.2 | Модернизация ПС 110/35/10 кВ Скородное с установкой независимой защиты ближнего резервирования | O_БЛ-8520 | 1994 | 85 | нд | 2025 | нд | нд | нд | нд | - | - | - | - | ПС 110 кВ Скородное | 11.22 | 18.12.2024 | 70.125 | 12.342 | 32 | 32 | 16 | 16 | нд | нд | 110 | 110 | Повышение качества работы оборудования электросетевого комплекса | - | -
1.2.1.2 | Модернизация ПС 110/35/10 кВ Короча с установкой независимой защиты ближнего резервирования | O_БЛ-8521 | 1982 | 77 | 9084 | 2025 | нд | нд | нд | нд | - | - | - | - | ПС 110/35/10 кВ Короча | 32.411 | 18.12.2024 | 81.029 | 35.652 | 80 | 80 | 40 | 40 | нд | нд | 110 | 110 | Повышение качества работы оборудования электросетевого комплекса | - | -
1.2.1.2 | Модернизация ПС 110/10/6 кВ Казацкие Бугры с установкой независимой защиты ближнего резервирования | O_БЛ-8522 | 1988 | 77 | 61621977.13 | 2025 | нд | нд | нд | нд | - | - | - | - | ПС 110/10/6 кВ Казацкие Бугры | 7.526 | 18.12.2024 | 30.104 | 80.733 | 50 | 50 | 25 | 25 | нд | нд | 110 | 110 | Повышение качества работы оборудования электросетевого комплекса | - | -
1.2.1.2 | Модернизация ПС 110/10 кВ Голофеевка с установкой независимой защиты ближнего резервирования | O_БЛ-8523 | 1979 | 84 | 42012372.4 | 2025 | нд | нд | нд | нд | - | - | - | - | ПС 110/10 кВ Голофеевка | 1.613 | 18.12.2024 | 16.127 | нд | 20 | 20 | 10 | 10 | нд | нд | 110 | 110 | Повышение качества работы оборудования электросетевого комплекса | - | -
1.2.1.2 | Модернизация ПС 110/35/10 кВ Алексеевка с установкой независимой защиты ближнего резервирования | O_БЛ-8524 | 1972 | 66 | 2665 | 2025 | нд | нд | нд | нд | - | - | - | - | ПС 110/35/10 кВ Алексеевка | 53.05 | 18.12.2024 | 70.733 | 2.728 | 75 | 75 | 25 | 25 | нд | нд | 35 | 35 | Повышение качества работы оборудования электросетевого комплекса | - | -
1.2.1.2 | Модернизация ПС 110/35/10 кВ Александровка с установкой независимой защиты ближнего резервирования | O_БЛ-8525 | 1981 | 86 | 58162492.61 | 2025 | нд | нд | нд | нд | - | - | - | - | ПС 110/35/10 кВ Александровка | 18.499 | 18.12.2024 | 73.995 | 76.123 | 50 | 50 | 25 | 25 | нд | нд | 110 | 110 | Повышение качества работы оборудования электросетевого комплекса | - | -
1.2.1.2 | Модернизация ПС 110/35/10 кВ Айдар с установкой независимой защиты ближнего резервирования | O_БЛ-8526 | 1971 | 80 | 41185714.82 | 2025 | нд | нд | нд | нд | - | - | - | - | ПС 110/35/10 кВ Айдар | 6.348 | 18.12.2024 | 63.481 | 24.006 | 26 | 26 | 10 | 10 | нд | нд | 110 | 110 | Повышение качества работы оборудования электросетевого комплекса | - | -
1.2.1.2 | Модернизация ПС 110/10/10 кВ Северная с установкой независимой защиты ближнего резервирования | O_БЛ-8527 | 2006 | 89 | 77499861.24 | 2024 | нд | нд | нд | нд | - | - | - | - | ПС 110/10 кВ Северная | 29.36 | 18.12.2024 | 73.4 | 61.951 | 80 | 80 | 40 | 40 | нд | нд | 110 | 110 | Повышение качества работы оборудования электросетевого комплекса | - | -
1.2.1.2 | Модернизация ПС 110/10/6 кВ Пищепром с установкой независимой защиты ближнего резервирования | O_БЛ-8528 | 1994 | 88 | 72201839.85 | 2024 | нд | нд | нд | нд | - | - | - | - | ПС 110/10/6 кВ Пищепром | 8.968 | 18.12.2024 | 35.871 | 62.51 | 50 | 50 | 25 | 25 | нд | нд | 110 | 110 | Повышение качества работы оборудования электросетевого комплекса | - | -
1.2.1.2 | Модернизация ПС 110/35/10 кВ Новый Оскол с установкой независимой защиты ближнего резервирования | O_БЛ-8529 | 1965 | 88 | 62649782.1 | 2024 | нд | нд | нд | нд | - | - | - | - | ПС 110/35/10 кВ Новый Оскол | 15.333 | 18.12.2024 | 61.33 | нд | 56.5 | 56.5 | 25 | 25 | нд | нд | 110 | 110 | Повышение качества работы оборудования электросетевого комплекса | - | -
1.2.1.2 | Модернизация ПС 110/10/10 кВ Майская с установкой независимой защиты ближнего резервирования | O_БЛ-8530 | 2009 | 89 | 75409310.4 | 2024 | нд | нд | нд | нд | - | - | - | - | ПС 110/10 кВ Майская | 22.71 | 18.12.2024 | 56.775 | 77.659 | 80 | 80 | 40 | 40 | нд | нд | 110 | 110 | Повышение качества работы оборудования электросетевого комплекса | - | -
1.2.1.2 | Модернизация ПС 110/10 кВ Крапивенская с установкой независимой защиты ближнего резервирования | O_БЛ-8531 | 2010 | 93 | 54336220.48 | 2024 | нд | нд | нд | нд | - | - | - | - | ПС 110/10 кВ Крапивенская | 8.668 | 18.12.2024 | 54.178 | 30.308 | 32 | 32 | 16 | 16 | нд | нд | 110 | 110 | Повышение качества работы оборудования электросетевого комплекса | - | -
1.2.1.2 | Модернизация ПС 110/6/6 кВ Донец с установкой независимой защиты ближнего резервирования | O_БЛ-8532 | 2007 | 88 | 53885151.66 | 2024 | нд | нд | нд | нд | - | - | - | - | ПС 110/6 кВ Донец | 18.816 | 18.12.2024 | 47.041 | нд | 80 | 80 | 40 | 40 | нд | нд | 110 | 110 | Повышение качества работы оборудования электросетевого комплекса | - | -
1.2.1.2 | Модернизация ПС 110/6 кВ Белгород-2 с установкой независимой защиты ближнего резервирования | O_БЛ-8533 | 1980 | 76.33 | 58831791.55 | 2024 | нд | нд | нд | нд | - | - | - | - | ПС 110 кВ Белгород-2 | 19.539 | 18.12.2024 | 84.221 | 21.01 | 65 | 65 | 25 | 25 | нд | нд | 110 | 110 | Повышение качества работы оборудования электросетевого комплекса | - | -
1.2.1.2 | Модернизация ПС 110/35/6 кВ Старый Оскол-1 с установкой независимых защит ближнего резервирования (12 шт) | O_БЛ-8534 | 1962 | 78 | 75758670.03 | 2024 | нд | нд | нд | нд | - | - | - | - | ПС 110/35/6 кВ Старый Оскол-1 | 23.686 | 18.12.2024 | 94.744 | 67.562 | 50 | 50 | 25 | 25 | нд | нд | 110 | 110 | Повышение качества работы оборудования электросетевого комплекса | - | -
1.2.1.2 | Модернизация ПС 110/35/6 кВ Журавлики с установкой независимых защит ближнего резервирования (2 шт) | O_БЛ-8535 | 1995 | 88 | 30501624.34 | 2024 | нд | нд | нд | нд | - | - | - | - | ПС 110/35/6 кВ Журавлики | 14.281 | 18.12.2024 | 57.123 | 57.338 | 65 | 65 | 25 | 25 | нд | нд | 110 | 110 | Повышение качества работы оборудования электросетевого комплекса | - | -
1.2.1.2 | Модернизация ПС 110/10 кВ Дубовое с установкой независимых защит ближнего резервирования (8 шт) | O_БЛ-8536 | 1998 | 86 | 65972878.61 | 2024 | нд | нд | нд | нд | - | - | - | - | ПС 110/10 кВ Дубовое | 17.253 | 18.12.2024 | 43.132 | 109.618 | 80 | 80 | 40 | 40 | нд | нд | 110 | 110 | Повышение качества работы оборудования электросетевого комплекса | - | -
1.2.1.2 | Модернизация ПС 110/6 кВ Строитель с установкой устройств защиты от дуговых замыканий (2 шт), волоконно-оптических датчиков в ячейках КРУ 6 кВ (68 шт) | O_БЛ-8537 | 1971 | 78 | 55603050.67 | 2025 | нд | нд | нд | нд | - | - | - | - | ПС 110/6 кВ Строитель | 10.917 | 18.12.2024 | 72.78 | 42.852 | 30 | 30 | 15 | 15 | нд | нд | 110 | 110 | Модернизация устройств и комплексов РЗА и ПА: оснащение ячеек КРУ защитами от дуговых замыканий - снижение вероятности повреждения оборудования | - | -
1.2.1.2 | Модернизация ПС 110/35/10 кВ Максимовка с установкой устройств защиты от дуговых замыканий (2 шт), волоконно-оптических датчиков в ячейках КРУ 10 кВ (36 шт) | O_БЛ-8538 | 1987 | 81 | 53885151.66 | 2025 | нд | нд | нд | нд | - | - | - | - | ПС 110/35/10 кВ Максимовка | 4.633 | 18.12.2024 | 28.955 | нд | 32 | 32 | 16 | 16 | нд | нд | 110 | 110 | Модернизация устройств и комплексов РЗА и ПА: оснащение ячеек КРУ защитами от дуговых замыканий - снижение вероятности повреждения оборудования | - | -
1.2.1.2 | Модернизация ПС 110/35/10 кВ Ракитное с установкой устройств защиты от дуговых замыканий (2 шт), волоконно-оптических датчиков в ячейках КРУ 10 кВ (32 шт) | O_БЛ-8539 | 1987 | 87 | 54336220.48 | 2025 | нд | нд | нд | нд | - | - | - | - | ПС 110/35/10 кВ Ракитное | 5.804 | 18.12.2024 | 36.274 | 52.117 | 32 | 32 | 16 | 16 | нд | нд | 110 | 110 | Модернизация устройств и комплексов РЗА и ПА: оснащение ячеек КРУ защитами от дуговых замыканий - снижение вероятности повреждения оборудования | - | -
1.2.1.2 | Модернизация ПС 110/35/10 кВ Борисовка с установкой устройств защиты от дуговых замыканий (2 шт), волоконно-оптических датчиков в ячейках КРУ 10 кВ (60 шт) | O_БЛ-8540 | 1985 | 87 | 61511965.14 | 2025 | нд | нд | нд | нд | - | - | - | - | ПС 110/35/10 кВ Борисовка | 9.871 | 18.12.2024 | 61.696 | 20.5 | 32 | 32 | 16 | 16 | нд | нд | 110 | 110 | Модернизация устройств и комплексов РЗА и ПА: оснащение ячеек КРУ защитами от дуговых замыканий - снижение вероятности повреждения оборудования | - | -
1.2.1.2 | Модернизация ПС 110/35/10 кВ Ровеньки с установкой устройств защиты от дуговых замыканий (1 шт), волоконно-оптических датчиков в ячейках КРУ 10 кВ (26 шт) | O_БЛ-8541 | 1964 | 58 | нд | 2025 | нд | нд | нд | нд | - | - | - | - | ПС 35/10 кВ Ровеньки | 2.719 | 18.12.2024 | 67.97 | 14.798 | 8 | 8 | 4 | 4 | нд | нд | 35 | 35 | Модернизация устройств и комплексов РЗА и ПА: оснащение ячеек КРУ защитами от дуговых замыканий - снижение вероятности повреждения оборудования | - | -
1.2.1.2 | Модернизация ПС 110/10 кВ Обуховская с установкой устройств защиты от дуговых замыканий (4 шт), волоконно-оптических датчиков в ячейках КРУ 10 кВ (72 шт) | O_БЛ-8542 | 1977 | 73 | нд | 2025 | нд | нд | нд | нд | - | - | - | - | ПС 110/6 кВ Обуховская | 3.15 | 18.12.2024 | 12.6 | нд | 50 | 50 | 25 | 25 | нд | нд | 110 | 110 | Модернизация устройств и комплексов РЗА и ПА: оснащение ячеек КРУ защитами от дуговых замыканий - снижение вероятности повреждения оборудования | - | -
1.2.1.2 | Модернизация ПС 110/35/10 кВ Серебрянка с установкой устройств защиты от дуговых замыканий (1 шт), волоконно-оптических датчиков в ячейках КРУ 10 кВ (18 шт) | O_БЛ-8543 | 1987 | 87 | 40138122.4 | 2025 | нд | нд | нд | нд | - | - | - | - | ПС 110/35/10 кВ Серебрянка | 1.14 | 18.12.2024 | 11.447 | 1.567 | 10 | 10 | 0 | 0 | нд | нд | 110 | 110 | Модернизация устройств и комплексов РЗА и ПА: оснащение ячеек КРУ защитами от дуговых замыканий - снижение вероятности повреждения оборудования | - | -
1.2.1.2 | Модернизация ПС 110/35/6 кВ Рудник с установкой устройств защиты от дуговых замыканий (2 шт), волоконно-оптических датчиков в ячейках КРУ 6 кВ (70 шт) | O_БЛ-8544 | 1983 | 79 | 59516124.97 | 2025 | нд | нд | нд | нд | - | - | - | - | ПС 110/35/6 кВ Рудник | 11.247 | 18.12.2024 | 44.989 | 41.58 | 50 | 50 | 25 | 25 | нд | нд | 110 | 110 | Модернизация устройств и комплексов РЗА и ПА: оснащение ячеек КРУ защитами от дуговых замыканий - снижение вероятности повреждения оборудования | - | -
1.2.1.2 | Модернизация ПС 110/35/10 кВ Стрелецкая с установкой устройств защиты от дуговых замыканий (2 шт), волоконно-оптических датчиков в ячейках КРУ 10 кВ (38 шт) | O_БЛ-8545 | 1986 | 80 | 58831791.55 | 2025 | нд | нд | нд | нд | - | - | - | - | ПС 110/35/10 кВ Стрелецкая | 14.473 | 18.12.2024 | 90.458 | 55.006 | 32 | 32 | 16 | 16 | нд | нд | 110 | 110 | Модернизация устройств и комплексов РЗА и ПА: оснащение ячеек КРУ защитами от дуговых замыканий - снижение вероятности повреждения оборудования | - | -
1.2.1.2 | Модернизация ПС 110/35/10 кВ Черемошное с установкой устройств защиты от дуговых замыканий (2 шт), волоконно-оптических датчиков в ячейках КРУ 10 кВ (34 шт) | O_БЛ-8546 | 1986 | 79 | 55063840.28 | 2025 | нд | нд | нд | нд | - | - | - | - | ПС 110/35/10 кВ Черемошное | 15.07 | 18.12.2024 | 64.96 | 37.89 | 50 | 50 | 25 | 25 | нд | нд | 110 | 110 | Модернизация устройств и комплексов РЗА и ПА: оснащение ячеек КРУ защитами от дуговых замыканий - снижение вероятности повреждения оборудования | - | -
1.2.1.2 | Модернизация ПС 110/35/10 кВ Волоконовка с установкой устройств защиты от дуговых замыканий (2 шт), волоконно-оптических датчиков в ячейках КРУ 10 кВ (72 шт) | O_БЛ-8547 | 1966 | 73 | 60362446.35 | 2025 | нд | нд | нд | нд | - | - | - | - | ПС 110/35/10 кВ Волоконовка | 15.413 | 18.12.2024 | 66.436 | 91.904 | 50 | 50 | 25 | 25 | нд | нд | 110 | 110 | Модернизация устройств и комплексов РЗА и ПА: оснащение ячеек КРУ защитами от дуговых замыканий - снижение вероятности повреждения оборудования | - | -
1.2.1.2 | Модернизация ПС 110/10 кВ Птицефабрика с установкой устройств защиты от дуговых замыканий (2 шт), волоконно-оптических датчиков в ячейках КРУ 10 кВ (46 шт) | O_БЛ-8548 | 1981 | 82 | 46809853.62 | 2025 | нд | нд | нд | нд | - | - | - | - | ПС 110/10 кВ ПТФ | 7.669 | 18.12.2024 | 47.931 | 24.508 | 32 | 32 | 16 | 16 | нд | нд | 110 | 110 | Модернизация устройств и комплексов РЗА и ПА: оснащение ячеек КРУ защитами от дуговых замыканий - снижение вероятности повреждения оборудования | - | -
1.2.1.2 | Модернизация ПС 110/35/10 кВ Чернянка с установкой устройств защиты от дуговых замыканий (2 шт), волоконно-оптических датчиков в ячейках КРУ 10 кВ (64 шт) | O_БЛ-8549 | 1966 | 82 | 58563107.7 | 2025 | нд | нд | нд | нд | - | - | - | - | ПС 110/35/10 кВ Чернянка | 12.516 | 18.12.2024 | 78.227 | нд | 32 | 32 | 16 | 16 | нд | нд | 110 | 110 | Модернизация устройств и комплексов РЗА и ПА: оснащение ячеек КРУ защитами от дуговых замыканий - снижение вероятности повреждения оборудования | - | -
1.2.1.2 | Модернизация ПС 110/35/6 кВ Шебекино с установкой устройств защиты от дуговых замыканий (2 шт), волоконно-оптических датчиков в ячейках КРУ 6 кВ (68 шт) | O_БЛ-8550 | 1962 | 86 | 65972878.61 | 2025 | нд | нд | нд | нд | - | - | - | - | ПС 110/35/6 кВ Шебекино | 21.987 | 18.12.2024 | 59.231 | 153.081 | 80 | 80 | 40 | 40 | нд | нд | 110 | 110 | Модернизация устройств и комплексов РЗА и ПА: оснащение ячеек КРУ защитами от дуговых замыканий - снижение вероятности повреждения оборудования | - | -
1.2.1.2 | Модернизация ПС 110/35/10 кВ Ивня с установкой устройств защиты от дуговых замыканий (2 шт), волоконно-оптических датчиков в ячейках КРУ 10 кВ (32 шт) | O_БЛ-8551 | 1990 | 84 | 43069242.68 | 2025 | нд | нд | нд | нд | - | - | - | - | ПС 110/35/10 кВ Ивня | 6.372 | 18.12.2024 | 63.723 | нд | 20 | 20 | 10 | 10 | нд | нд | 110 | 110 | Модернизация устройств и комплексов РЗА и ПА: оснащение ячеек КРУ защитами от дуговых замыканий - снижение вероятности повреждения оборудования | - | -
1.2.1.2 | Модернизация ПС 110/35/10 кВ Айдар с установкой устройств защиты от дуговых замыканий (2 шт), волоконно-оптических датчиков в ячейках КРУ 10 кВ (42 шт) | O_БЛ-8552 | 1971 | 80 | 41185714.82 | 2025 | нд | нд | нд | нд | - | - | - | - | ПС 110/35/10 кВ Айдар | 6.348 | 18.12.2024 | 63.481 | 24.006 | 26 | 26 | 10 | 10 | нд | нд | 110 | 110 | Модернизация устройств и комплексов РЗА и ПА: оснащение ячеек КРУ защитами от дуговых замыканий - снижение вероятности повреждения оборудования | - | -
1.2.1.2 | Модернизация ПС 110/35/10 кВ Красногвардейское с установкой устройств защиты от дуговых замыканий (2 шт), волоконно-оптических датчиков в ячейках КРУ 10 кВ (38 шт) | O_БЛ-8553 | 1985 | 78 | 60038882.21 | 2025 | нд | нд | нд | нд | - | - | - | - | ПС 110/35/10 кВ Красногвардейское | 13.266 | 18.12.2024 | 82.914 | нд | 32 | 32 | 16 | 16 | нд | нд | 110 | 110 | Модернизация устройств и комплексов РЗА и ПА: оснащение ячеек КРУ защитами от дуговых замыканий - снижение вероятности повреждения оборудования | - | -
1.2.1.2 | Модернизация ПС 110/35/10 кВ Архангельская с установкой устройств защиты от дуговых замыканий (2 шт), волоконно-оптических датчиков в ячейках КРУ 10 кВ (28 шт) | O_БЛ-8554 | 1985 | 84 | нд | 2025 | нд | нд | нд | нд | - | - | - | - | ПС 110/35/10 кВ Архангельская | 8.65 | 18.12.2024 | 93.211 | 71.22 | 26 | 26 | 10 | 10 | нд | нд | 110 | 110 | Модернизация устройств и комплексов РЗА и ПА: оснащение ячеек КРУ защитами от дуговых замыканий - снижение вероятности повреждения оборудования | - | -
1.2.1.2 | Модернизация ПС 110/10 кВ Голофеевка с установкой устройств защиты от дуговых замыканий (2 шт), волоконно-оптических датчиков в ячейках КРУ 10 кВ (38 шт) | O_БЛ-8555 | 1979 | 84 | 42012372.4 | 2025 | нд | нд | нд | нд | - | - | - | - | ПС 110/10 кВ Голофеевка | 1.613 | 18.12.2024 | 16.127 | нд | 20 | 20 | 10 | 10 | нд | нд | 110 | 110 | Модернизация устройств и комплексов РЗА и ПА: оснащение ячеек КРУ защитами от дуговых замыканий - снижение вероятности повреждения оборудования | - | -
1.2.1.2 | Модернизация ПС 110/10 кВ Коньшино с установкой устройств защиты от дуговых замыканий (1 шт), волоконно-оптических датчиков в ячейках КРУ 10 кВ (12 шт) | O_БЛ-8556 | 1991 | 81 | 61303551.42 | 2025 | нд | нд | нд | нд | - | - | - | - | ПС 110/10 кВ Коньшино | 0.304 | 18.12.2024 | 4.603 | 0.737 | 6.3 | 6.3 | 0 | 0 | нд | нд | 110 | 110 | Модернизация устройств и комплексов РЗА и ПА: оснащение ячеек КРУ защитами от дуговых замыканий - снижение вероятности повреждения оборудования | - | -
1.2.1.2 | Модернизация ПС 110/35/10 кВ Скородное с установкой устройств защиты от дуговых замыканий (2 шт), волоконно-оптических датчиков в ячейках КРУ 10 кВ (48 шт) | O_БЛ-8557 | 1994 | 85 | нд | 2025 | нд | нд | нд | нд | - | - | - | - | ПС 110 кВ Скородное | 11.22 | 18.12.2024 | 70.125 | 12.342 | 32 | 32 | 16 | 16 | нд | нд | 110 | 110 | Модернизация устройств и комплексов РЗА и ПА: оснащение ячеек КРУ защитами от дуговых замыканий - снижение вероятности повреждения оборудования | - | -
1.2.1.2 | Модернизация ПС 110/10/10 кВ Майская с установкой устройств защиты от дуговых замыканий (4 шт), волоконно-оптических датчиков в ячейках КРУ 10 кВ (112 шт) | O_БЛ-8558 | 2009 | 89 | 75409310.4 | 2025 | нд | нд | нд | нд | - | - | - | - | ПС 110/10 кВ Майская | 22.71 | 18.12.2024 | 56.775 | 77.659 | 80 | 80 | 40 | 40 | нд | нд | 110 | 110 | Модернизация устройств и комплексов РЗА и ПА: оснащение ячеек КРУ защитами от дуговых замыканий - снижение вероятности повреждения оборудования | - | -
1.2.1.2 | Модернизация ПС 110/10/10 кВ Северная с установкой устройств защиты от дуговых замыканий (4 шт), волоконно-оптических датчиков в ячейках КРУ 10 кВ (94 шт) | O_БЛ-8559 | 2006 | 89 | 77499861.24 | 2025 | нд | нд | нд | нд | - | - | - | - | ПС 110/10 кВ Северная | 29.36 | 18.12.2024 | 73.4 | 61.951 | 80 | 80 | 40 | 40 | нд | нд | 110 | 110 | Модернизация устройств и комплексов РЗА и ПА: оснащение ячеек КРУ защитами от дуговых замыканий - снижение вероятности повреждения оборудования | - | -
1.2.1.2 | Модернизация ПС 110/6/6 кВ Донец с установкой устройств защиты от дуговых замыканий (4 шт), волоконно-оптических датчиков в ячейках КРУ 6 кВ (96 шт) | O_БЛ-8560 | 2007 | 88 | 53885151.66 | 2025 | нд | нд | нд | нд | - | - | - | - | ПС 110/6 кВ Донец | 18.816 | 18.12.2024 | 47.041 | нд | 80 | 80 | 40 | 40 | нд | нд | 110 | 110 | Модернизация устройств и комплексов РЗА и ПА: оснащение ячеек КРУ защитами от дуговых замыканий - снижение вероятности повреждения оборудования | - | -
1.2.1.2 | Модернизация ПС 110/10 кВ Готня с установкой устройств защиты от дуговых замыканий (2 шт), волоконно-оптических датчиков в ячейках КРУ 10 кВ (58 шт) | O_БЛ-8561 | 1985 | 80 | 45130355.62 | 2025 | нд | нд | нд | нд | - | - | - | - | ПС 110/10 кВ Готня | 7.602 | 18.12.2024 | 51.196 | 23.503 | 32 | 32 | 16 | 16 | нд | нд | 110 | 110 | Модернизация устройств и комплексов РЗА и ПА: оснащение ячеек КРУ защитами от дуговых замыканий - снижение вероятности повреждения оборудования | - | -
1.2.1.2 | Модернизация ПС 110/10/10 кВ Центральная с установкой устройств защиты от дуговых замыканий (4 шт), волоконно-оптических датчиков в ячейках КРУ 10 кВ (112 шт) | O_БЛ-8562 | 1988 | 79 | 142511310.46 | 2025 | нд | нд | нд | нд | - | - | - | - | ПС 110/10 кВ Центральная | 22.532 | 18.12.2024 | 56.331 | нд | 80 | 80 | 40 | 40 | нд | нд | 110 | 110 | Модернизация устройств и комплексов РЗА и ПА: оснащение ячеек КРУ защитами от дуговых замыканий - снижение вероятности повреждения оборудования | - | -
1.2.1.2 | Модернизация ПС 110/10/10 кВ Промышленная с установкой устройств защиты от дуговых замыканий (4 шт), волоконно-оптических датчиков в ячейках КРУ 10 кВ (108 шт) | O_БЛ-8563 | 1982 | 81 | нд | 2025 | нд | нд | нд | нд | - | - | - | - | ПС 110/10 кВ Промышленная | 17.21 | 18.12.2024 | 68.84 | нд | 50 | 50 | 25 | 25 | нд | нд | 110 | 110 | Модернизация устройств и комплексов РЗА и ПА: оснащение ячеек КРУ защитами от дуговых замыканий - снижение вероятности повреждения оборудования | - | -
1.2.1.2 | Модернизация ПС 110/35/10 кВ Новый Оскол с установкой устройств защиты от дуговых замыканий (2 шт), волоконно-оптических датчиков в ячейках КРУ 10 кВ (64 шт) | O_БЛ-8564 | 1965 | 88 | 62649782.1 | 2025 | нд | нд | нд | нд | - | - | - | - | ПС 110/35/10 кВ Новый Оскол | 15.333 | 18.12.2024 | 61.33 | нд | 56.5 | 56.5 | 25 | 25 | нд | нд | 110 | 110 | Модернизация устройств и комплексов РЗА и ПА: оснащение ячеек КРУ защитами от дуговых замыканий - снижение вероятности повреждения оборудования | - | -
1.2.1.2 | Модернизация ПС 110/35/6 кВ Журавлики с установкой устройств защиты от дуговых замыканий (2 шт), волоконно-оптических датчиков в ячейках КРУ 6 кВ (46 шт) | O_БЛ-8565 | 1995 | 88 | 30501624.34 | 2025 | нд | нд | нд | нд | - | - | - | - | ПС 110/35/6 кВ Журавлики | 14.281 | 18.12.2024 | 57.123 | 57.338 | 65 | 65 | 25 | 25 | нд | нд | 110 | 110 | Модернизация устройств и комплексов РЗА и ПА: оснащение ячеек КРУ защитами от дуговых замыканий - снижение вероятности повреждения оборудования | - | -
1.2.1.2 | Модернизация ПС 110/10 кВ Дубовое с установкой устройств защиты от дуговых замыканий (4 шт), волоконно-оптических датчиков в ячейках КРУ 6 кВ (118 шт) | O_БЛ-8566 | 1998 | 86 | 65972878.61 | 2024 | нд | нд | нд | нд | - | - | - | - | ПС 110/10 кВ Дубовое | 17.253 | 18.12.2024 | 43.132 | 109.618 | 80 | 80 | 40 | 40 | нд | нд | 110 | 110 | Модернизация устройств и комплексов РЗА и ПА: оснащение ячеек КРУ защитами от дуговых замыканий - снижение вероятности повреждения оборудования | - | -
1.2.1.2 | Модернизация ПС 110/6 кВ Белгород с установкой устройств защиты от дуговых замыканий (6 шт), волоконно-оптических датчиков в ячейках КРУ 6 кВ (212 шт) | O_БЛ-8567 | 1958 | 88 | 103981371.51 | 2024 | нд | нд | нд | нд | - | - | - | - | ПС 110/6 кВ Белгород | 37.04 | 18.12.2024 | 49.892 | 234.011 | 120 | 120 | 80 | 80 | нд | нд | 110 | 110 | Модернизация устройств и комплексов РЗА и ПА: оснащение ячеек КРУ защитами от дуговых замыканий - снижение вероятности повреждения оборудования | - | -
1.2.1.2 | Модернизация ПС 110/10 кВ Западная с установкой устройств защиты от дуговых замыканий (2 шт), волоконно-оптических датчиков в ячейках КРУ 6 кВ (92 шт) | O_БЛ-8568 | 1986 | 81 | 58715544.11 | 2024 | нд | нд | нд | нд | - | - | - | - | ПС 110/10 кВ Западная | 12.761 | 18.12.2024 | 79.754 | 72.409 | 32 | 32 | 16 | 16 | нд | нд | 110 | 110 | Модернизация устройств и комплексов РЗА и ПА: оснащение ячеек КРУ защитами от дуговых замыканий - снижение вероятности повреждения оборудования | - | -
1.2.1.2 | Модернизация ПС 110/10/6 кВ Южная с установкой устройств защиты от дуговых замыканий (2 шт), волоконно-оптических датчиков в ячейках КРУ 6 кВ (76 шт) | O_БЛ-8569 | 1968 | 69 | 59595978.48 | 2024 | нд | нд | нд | нд | - | - | - | - | ПС 110/10/6 кВ Южная | 26.03 | 18.12.2024 | 65.075 | 198.759 | 80 | 80 | 40 | 40 | нд | нд | 110 | 110 | Модернизация устройств и комплексов РЗА и ПА: оснащение ячеек КРУ защитами от дуговых замыканий - снижение вероятности повреждения оборудования | - | -
1.2.1.2 | Модернизация ПС 110/6 кВ Очистные с установкой устройств защиты от дуговых замыканий (2 шт), волоконно-оптических датчиков в ячейках КРУ 6 кВ (74 шт) | O_БЛ-8570 | 1978 | 64 | 47229804.05 | 2024 | нд | нд | нд | нд | - | - | - | - | ПС 110/6 кВ Очистные | 3.8 | 18.12.2024 | 23.747 | 23.908 | 32 | 32 | 16 | 16 | нд | нд | 110 | 110 | Модернизация устройств и комплексов РЗА и ПА: оснащение ячеек КРУ защитами от дуговых замыканий - снижение вероятности повреждения оборудования | - | -
1.2.1.2 | Модернизация ПС 110/10/6 кВ Казацкие Бугры с установкой устройств защиты от дуговых замыканий (4 шт), волоконно-оптических датчиков в ячейках КРУ 6, 10 кВ (102 шт) | O_БЛ-8571 | 1988 | 77 | 61621977.13 | 2024 | нд | нд | нд | нд | - | - | - | - | ПС 110/10/6 кВ Казацкие Бугры | 7.526 | 18.12.2024 | 30.104 | 80.733 | 50 | 50 | 25 | 25 | нд | нд | 110 | 110 | Модернизация устройств и комплексов РЗА и ПА: оснащение ячеек КРУ защитами от дуговых замыканий - снижение вероятности повреждения оборудования | - | -
1.2.1.2 | Модернизация ПС 110/35/6 кВ Старый Оскол-1 с установкой устройств защиты от дуговых замыканий (3 шт), волоконно-оптических датчиков в ячейках КРУ 6 кВ (118 шт) | O_БЛ-8572 | 1962 | 78 | 75758670.03 | 2024 | нд | нд | нд | нд | - | - | - | - | ПС 110/35/6 кВ Старый Оскол-1 | 23.686 | 18.12.2024 | 94.744 | 67.562 | 50 | 50 | 25 | 25 | нд | нд | 110 | 110 | Модернизация устройств и комплексов РЗА и ПА: оснащение ячеек КРУ защитами от дуговых замыканий - снижение вероятности повреждения оборудования | - | -
1.2.1.2 | Модернизация ТП-533 ПС 35/10 кВ Беловское с установкой автоматических выключателей (2 шт), с.Ближняя Игуменка Белгородский р-он | O_БЛ-8628 | 2011 | 75 | нд | 2025 | нд | нд | нд | нд | - | - | - | - | ТП-533 ПС 35/10 кВ Беловское | 0.12 | 18.12.2024 | 53 | 0.24 | 0.16 | 0.16 | 0 | 0 | нд | нд | 10 | 10 | Реконструкция энергообъектов по техсостоянию (замена оборудования, выработавшего ресурс безаварийной работы, находящегося в неудовлетворительном техсостоянии, не соответствующего требованиям технической эксплуатации) | - | +
1.2.1.2 | Техперевооружение ПС 35/10 кВ Стариково с заменой аккумуляторной батареи оперативного тока (1 шт) | O_БЛ-8629 | 2013 | 84 | 54336220.48 | 2025 | нд | нд | нд | нд | - | - | - | - | ПС 35/10 кВ Стариково | 1.591 | 18.12.2024 | 39.778 | 19.577 | 8 | 8 | 4 | 4 | нд | нд | 35 | 35 | Обеспечение оптимальных условий эксплуатации аккумуляторных батарей СОПТ на ПС 35-110 кВ филиала ПАО "Россети Центр" - "Белгородэнерго" | - | -
1.2.1.2 | Техперевооружение ПС 35/10 кВ Водохранилище с заменой аккумуляторной батареи оперативного тока (1 шт) | O_БЛ-8630 | 2013 | 87 | 41185714.82 | 2025 | нд | нд | нд | нд | - | - | - | - | ПС 35/10 кВ Водохранилище | 1.334 | 18.12.2024 | 33.355 | нд | 10.3 | 10.3 | 4 | 4 | нд | нд | 35 | 35 | Обеспечение оптимальных условий эксплуатации аккумуляторных батарей СОПТ на ПС 35-110 кВ филиала ПАО "Россети Центр" - "Белгородэнерго" | - | -
1.2.1.2 | Техперевооружение ПС 35/10 кВ В.Михайловка с заменой аккумуляторной батареи оперативного тока (1 шт) | O_БЛ-8631 | 1965 | 85 | нд | 2025 | нд | нд | нд | нд | - | - | - | - | ПС 35/10 кВ В.Михайловка | 2.192 | 18.12.2024 | 54.803 | 6.521 | 8 | 8 | 4 | 4 | нд | нд | 35 | 35 | Обеспечение оптимальных условий эксплуатации аккумуляторных батарей СОПТ на ПС 35-110 кВ филиала ПАО "Россети Центр" - "Белгородэнерго" | - | -
1.2.1.2 | Техперевооружение ПС 110/35/10 кВ Ровеньки с заменой аккумуляторной батареи оперативного тока (1 шт) | O_БЛ-8632 | 1964 | 58 | нд | 2025 | нд | нд | нд | нд | - | - | - | - | ПС 35/10 кВ Ровеньки | 2.719 | 18.12.2024 | 67.97 | 14.798 | 8 | 8 | 4 | 4 | нд | нд | 35 | 35 | Обеспечение оптимальных условий эксплуатации аккумуляторных батарей СОПТ на ПС 35-110 кВ филиала ПАО "Россети Центр" - "Белгородэнерго" | - | -
1.2.1.2 | Техперевооружение ПС 110/35/10 кВ Красногвардейское с заменой аккумуляторной батареи оперативного тока (1 шт) | O_БЛ-8633 | 1985 | 78 | 60038882.21 | 2025 | нд | нд | нд | нд | - | - | - | - | ПС 110/35/10 кВ Красногвардейское | 13.266 | 18.12.2024 | 82.914 | нд | 32 | 32 | 16 | 16 | нд | нд | 110 | 110 | Обеспечение оптимальных условий эксплуатации аккумуляторных батарей СОПТ на ПС 35-110 кВ филиала ПАО "Россети Центр" - "Белгородэнерго" | - | -
1.2.1.2 | Техперевооружение ПС 110/35/6 кВ Крейда с заменой аккумуляторной батареи оперативного тока (1 шт) | O_БЛ-8634 | 2014 | 96 | 101806634.7 | 2025 | нд | нд | нд | нд | - | - | - | - | ПС 110/35/10 кВ Крейда | 14.56 | 18.12.2024 | 62.88 | 149.62 | 50 | 50 | 25 | 25 | нд | нд | 110 | 110 | Обеспечение оптимальных условий эксплуатации аккумуляторных батарей СОПТ на ПС 35-110 кВ филиала ПАО "Россети Центр" - "Белгородэнерго" | - | -
1.2.1.2 | Техперевооружение ПС 35/6 кВ Ледовая с заменой аккумуляторной батареи оперативного тока (1 шт) | O_БЛ-8635 | 2003 | 86 | нд | 2025 | нд | нд | нд | нд | - | - | - | - | ПС 35/6 кВ Ледовая | 1.953 | 18.12.2024 | 48.823 | 5.229 | 8 | 8 | 4 | 4 | нд | нд | 35 | 35 | Обеспечение оптимальных условий эксплуатации аккумуляторных батарей СОПТ на ПС 35-110 кВ филиала ПАО "Россети Центр" - "Белгородэнерго" | - | -
1.2.1.2 | Техперевооружение ПС 110/10/10 кВ Нежеголь с заменой аккумуляторной батареи оперативного тока (1 шт) | O_БЛ-8636 | 2014 | 90 | 61382676.09 | 2025 | нд | нд | нд | нд | - | - | - | - | ПС 110/10 кВ Нежеголь | 16.683 | 18.12.2024 | 41.707 | 51.935 | 80 | 80 | 40 | 40 | нд | нд | 110 | 110 | Обеспечение оптимальных условий эксплуатации аккумуляторных батарей СОПТ на ПС 35-110 кВ филиала ПАО "Россети Центр" - "Белгородэнерго" | - | -
1.2.1.2 | Техперевооружение ПС 110/35/6 кВ Восточная с заменой аккумуляторной батареи оперативного тока (1 шт) | O_БЛ-8637 | 2013 | 86 | 77441189.94 | 2025 | нд | нд | нд | нд | - | - | - | - | ПС 110/35/6 кВ Восточная | 32.837 | 18.12.2024 | 88.461 | 160.325 | 80 | 80 | 40 | 40 | нд | нд | 110 | 110 | Обеспечение оптимальных условий эксплуатации аккумуляторных батарей СОПТ на ПС 35-110 кВ филиала ПАО "Россети Центр" - "Белгородэнерго" | - | -
1.2.1.2 | Техперевооружение ПС 110/35/10 кВ Оросительная с заменой аккумуляторной батареи оперативного тока (1 шт) | O_БЛ-8638 | 1985 | 92 | 58135581.83 | 2025 | нд | нд | нд | нд | - | - | - | - | ПС 110/35/10 кВ Оросительная | 10.061 | 18.12.2024 | 62.884 | нд | 32 | 32 | 16 | 16 | нд | нд | 110 | 110 | Обеспечение оптимальных условий эксплуатации аккумуляторных батарей СОПТ на ПС 35-110 кВ филиала ПАО "Россети Центр" - "Белгородэнерго" | - | -
1.2.1.2 | Техперевооружение ПС 110/35/10 кВ В.Покровка с заменой аккумуляторной батареи оперативного тока (1 шт) | O_БЛ-8639 | 1968 | 93 | 42117053.63 | 2025 | нд | нд | нд | нд | - | - | - | - | ПС 110/35/10 кВ В.Покровка | 9.318 | 18.12.2024 | 100.413 | 37.89 | 20 | 20 | 10 | 10 | нд | нд | 110 | 110 | Обеспечение оптимальных условий эксплуатации аккумуляторных батарей СОПТ на ПС 35-110 кВ филиала ПАО "Россети Центр" - "Белгородэнерго" | - | -
1.2.1.2 | Техперевооружение ПС 110/10 кВ Дубовое с заменой аккумуляторной батареи оперативного тока (1 шт) | O_БЛ-8640 | 1998 | 86 | 65972878.61 | 2025 | нд | нд | нд | нд | - | - | - | - | ПС 110/10 кВ Дубовое | 17.253 | 18.12.2024 | 43.132 | 109.618 | 80 | 80 | 40 | 40 | нд | нд | 110 | 110 | Обеспечение оптимальных условий эксплуатации аккумуляторных батарей СОПТ на ПС 35-110 кВ филиала ПАО "Россети Центр" - "Белгородэнерго" | - | -
1.2.1.2 | Техперевооружение ПС 110/35/10 кВ Ивня с заменой аккумуляторной батареи оперативного тока (1 шт) | O_БЛ-8641 | 1990 | 84 | 43069242.68 | 2025 | нд | нд | нд | нд | - | - | - | - | ПС 110/35/10 кВ Ивня | 6.372 | 18.12.2024 | 63.723 | нд | 20 | 20 | 10 | 40 | нд | нд | 110 | 110 | Обеспечение оптимальных условий эксплуатации аккумуляторных батарей СОПТ на ПС 35-110 кВ филиала ПАО "Россети Центр" - "Белгородэнерго" | - | -
1.2.1.2 | Техперевооружение ПС 35/10 кВ Викторополь с заменой аккумуляторной батареи оперативного тока (1 шт) | O_БЛ-8642 | 2016 | 95 | нд | 2025 | нд | нд | нд | нд | - | - | - | - | ПС 35/10кВ Викторополь | 1.443 | 18.12.2024 | 57.729 | нд | 6.5 | 6.5 | 2.5 | 2.5 | нд | нд | 35 | 35 | Обеспечение оптимальных условий эксплуатации аккумуляторных батарей СОПТ на ПС 35-110 кВ филиала ПАО "Россети Центр" - "Белгородэнерго" | - | -
1.2.1.2 | Техперевооружение ПС 35/10 кВ Мандрово с заменой аккумуляторной батареи оперативного тока (1 шт) | O_БЛ-8643 | 2016 | 99 | 60720198.1 | 2025 | нд | нд | нд | нд | - | - | - | - | ПС 35/10кВ Мандрово | 0.967 | 18.12.2024 | 38.689 | 2.289 | 5 | 5 | 2.5 | 2.5 | нд | нд | 35 | 35 | Обеспечение оптимальных условий эксплуатации аккумуляторных батарей СОПТ на ПС 35-110 кВ филиала ПАО "Россети Центр" - "Белгородэнерго" | - | -
1.2.1.2 | Техперевооружение ПС 110/10 кВ Пушкарная с заменой аккумуляторной батареи оперативного тока (1 шт) | O_БЛ-8644 | 1977 | 98 | 93448443.06 | 2025 | нд | нд | нд | нд | - | - | - | - | ПС 110/10/10 кВ Пушкарная | 19.872 | 18.12.2024 | 49.68 | 74.284 | 80 | 80 | 40 | 40 | нд | нд | 110 | 110 | Обеспечение оптимальных условий эксплуатации аккумуляторных батарей СОПТ на ПС 35-110 кВ филиала ПАО "Россети Центр" - "Белгородэнерго" | - | -
1.2.1.2 | Техперевооружение ПС 35/10 кВ Октябрьская с заменой аккумуляторной батареи оперативного тока (1 шт) | O_БЛ-8645 | 1985 | 86 | нд | 2025 | нд | нд | нд | нд | - | - | - | - | ПС 35/10 кВ Октябрьская | 5.09 | 18.12.2024 | 50.9 | 30.814 | 20 | 20 | 10 | 10 | нд | нд | 35 | 35 | Обеспечение оптимальных условий эксплуатации аккумуляторных батарей СОПТ на ПС 35-110 кВ филиала ПАО "Россети Центр" - "Белгородэнерго" | - | -
1.2.1.2 | Техперевооружение ПС 35/10 кВ Городище с заменой аккумуляторной батареи оперативного тока (1 шт) | O_БЛ-8646 | 1973 | 81 | нд | 2025 | нд | нд | нд | нд | - | - | - | - | ПС 35/10 кВ Городище | 2.94 | 18.12.2024 | 73.5 | нд | 8 | 8 | 4 | 4 | нд | нд | 35 | 35 | Обеспечение оптимальных условий эксплуатации аккумуляторных батарей СОПТ на ПС 35-110 кВ филиала ПАО "Россети Центр" - "Белгородэнерго" | - | -
1.2.1.2 | Техперевооружение ПС 35/10 кВ Глинное с заменой аккумуляторной батареи оперативного тока (1 шт) | O_БЛ-8647 | 1992 | 86 | нд | 2025 | нд | нд | нд | нд | - | - | - | - | ПС 35/10 кВ Глинное | 1.5 | 18.12.2024 | 23.81 | нд | 12.6 | 12.6 | 6.3 | 6.3 | нд | нд | 35 | 35 | Обеспечение оптимальных условий эксплуатации аккумуляторных батарей СОПТ на ПС 35-110 кВ филиала ПАО "Россети Центр" - "Белгородэнерго" | - | -
1.2.1.2 | Техперевооружение ПС 110/10 кВ ПТФ с заменой аккумуляторной батареи оперативного тока (1 шт) | O_БЛ-8648 | 1981 | 82 | 46809853.62 | 2025 | нд | нд | нд | нд | - | - | - | - | ПС 110/10 кВ ПТФ | 7.669 | 18.12.2024 | 47.931 | 24.508 | 32 | 32 | 16 | 16 | нд | нд | 110 | 110 | Обеспечение оптимальных условий эксплуатации аккумуляторных батарей СОПТ на ПС 35-110 кВ филиала ПАО "Россети Центр" - "Белгородэнерго" | - | -
1.2.1.2 | Техперевооружение ПС 35/10 кВ Гостищево с заменой аккумуляторной батареи оперативного тока (1 шт) | O_БЛ-8649 | 2015 | 97 | 142511310.46 | 2025 | нд | нд | нд | нд | - | - | - | - | ПС 35/10 кВ Гостищево | 3.051 | 18.12.2024 | 48.434 | 9.618 | 12.6 | 12.6 | 6.3 | 6.3 | нд | нд | 35 | 35 | Обеспечение оптимальных условий эксплуатации аккумуляторных батарей СОПТ на ПС 35-110 кВ филиала ПАО "Россети Центр" - "Белгородэнерго" | - | -
1.2.1.2 | Техперевооружение ПС 110/35/10 кВ Вейделевка с заменой аккумуляторной батареи оперативного тока (1 шт) | O_БЛ-8650 | 2015 | 96 | 47656685.8 | 2025 | нд | нд | нд | нд | - | - | - | - | ПС 110/35/10кВ Вейделевка | 6.376 | 18.12.2024 | 63.763 | 30.747 | 20 | 20 | 10 | 10 | нд | нд | 110 | 110 | Обеспечение оптимальных условий эксплуатации аккумуляторных батарей СОПТ на ПС 35-110 кВ филиала ПАО "Россети Центр" - "Белгородэнерго" | - | -
1.2.1.2 | Техперевооружение ПС 110/6 кВ Очистные с заменой аккумуляторной батареи оперативного тока (1 шт) | O_БЛ-8651 | 1978 | 64 | 47229804.05 | 2025 | нд | нд | нд | нд | - | - | - | - | ПС 110/6 кВ Очистные | 3.8 | 18.12.2024 | 23.747 | 23.908 | 32 | 32 | 16 | 16 | нд | нд | 110 | 110 | Обеспечение оптимальных условий эксплуатации аккумуляторных батарей СОПТ на ПС 35-110 кВ филиала ПАО "Россети Центр" - "Белгородэнерго" | - | -
1.2.1.2 | Техперевооружение ПС 110/10 кВ Обуховская с заменой аккумуляторной батареи оперативного тока (1 шт) | O_БЛ-8652 | 1977 | 73 | нд | 2025 | нд | нд | нд | нд | - | - | - | - | ПС 110/6 кВ Обуховская | 3.15 | 18.12.2024 | 12.6 | нд | 50 | 50 | 25 | 25 | нд | нд | 110 | 110 | Обеспечение оптимальных условий эксплуатации аккумуляторных батарей СОПТ на ПС 35-110 кВ филиала ПАО "Россети Центр" - "Белгородэнерго" | - | -
1.2.1.2 | Модернизация ПС 110/6 кВ Белгород-2 с установкой первичного оборудования ТМ (43 ячейки 6 кВ) | O_БЛ-8656 | 1980 | 76.33 | 58831791.55 | 2024 | нд | нд | нд | нд | - | - | - | - | ПС 110 кВ Белгород-2 | 19.539 | 18.12.2024 | 84.221 | 21.01 | 65 | 65 | 25 | 25 | нд | нд | 110 | 110 | Реализация проекта обеспечит улучшение качества работы и оборудования и повышение электробезопасности, улучшение наблюдаемости первичного оборудования и связи с объектом. | - | -
1.2.1.2 | Модернизация РП (ТП) 6-10/0,4 кВ филиала Белгородэнерго с установкой оборудования систем дистанционного контроля доступа (2024: 70 объектов) | O_БЛ-8657 | нд | нд | нд | нд | нд | нд | нд | нд | - | - | - | - | нд | нд | нд | нд | нд | нд | нд | нд | нд | нд | нд | нд | нд | Реконструкция энергообъектов по техсостоянию (замена оборудования, выработавшего ресурс безаварийной работы, находящегося в неудовлетворительном техсостоянии, не соответствующего требованиям технической эксплуатации) | - | +
1.2.1.2 | Техперевооружение ПС 110/35/6 кВ Шебекино с заменой выключателя 110 кВ (1 шт), трансформаторов тока 110 кВ (3 шт) | O_БЛ-8662 | 1962 | 86 | 65972878.61 | 2024 | нд | нд | нд | нд | - | - | - | - | ПС 110/35/6 кВ Шебекино | 21.987 | 18.12.2024 | 59.231 | 153.081 | 80 | 80 | 40 | 40 | нд | нд | 110 | 110 | Восстановление схемы ПС и замены поврежденного оборудования после огневого воздействия на приграничных территориях | - | -
1.2.1.2 | Техперевооружение ПС 110/10/10 кВ Нежеголь с заменой выключателей 110 кВ (5 шт), трансформаторов напряжения 110 кВ (6 шт), приводов разъединителей 110 кВ (5 шт), вакуумных выключателей 10 кВ (2 шт), токопровода 10 кВ, трансформаторов напряжения 10 кВ (2 шт), трансформаторов СН (2 шт), аккумуляторной батареи (2 шт) | O_БЛ-8663 | 2014 | 90 | 61382676.09 | 2024 | нд | нд | нд | нд | - | - | - | - | ПС 110/10 кВ Нежеголь | 16.683 | 18.12.2024 | 41.707 | 51.935 | 80 | 80 | 40 | 40 | нд | нд | 110 | 110 | Восстановление схемы ПС и замены поврежденного оборудования после огневого воздействия на приграничных территориях | - | -
1.2.1.2 | Техперевооружение ПС 110/6/6 кВ Химзавод с заменой трансформатора ТРДН-32000/6 на ТРДН-32000/6, трансформаторов напряжения 110 кВ (6 шт), выключателей 110 кВ (5 шт), дугогасящих реакторов 6 кВ (4 шт), токопровода 6 кВ (трансформаторная мощность 32,0 МВА) | O_БЛ-8664 | 1979 | 89 | 66678212.38 | 2024 | нд | нд | нд | нд | - | - | - | - | ПС 110/6 кВ Химзавод | 12.49 | 18.12.2024 | 39.031 | 29.091 | 64 | 64 | 32 | 32 | нд | нд | 110 | 110 | Обеспечение нормального функционирования ПС в результате внешнего воздействия (обстрела со стороны Украины) | - | -
1.2.1.2 | Техперевооружение ПС 110/6/6 кВ Химзавод с заменой оборудования ЗРУ совмещенного с ОПУ (68 ячеек), устройств РЗА и ТМ | O_БЛ-8676 | 1979 | 89 | 66678212.38 | 2024 | нд | нд | нд | нд | - | - | - | - | ПС 110/6/6 кВ Химзавод | 12.49 | 18.12.2024 | 39.031 | 29.091 | 64 | 64 | 32 | 32 | нд | нд | 110 | 110 | Обеспечение нормального функционирования ПС в результате внешнего воздействия (обстрела со стороны Украины) | - | -
1.2.1.2 | Техперевооружение ПС 110/10 кВ Ватутинская с заменой негерметичных вводов на вводы с твердой изоляцией (3 шт) | O_БЛ-8742 | 2018 | 99 | 31168411.13 | 2024 | нд | нд | нд | нд | - | - | - | - | ПС 110/10 кВ Ватутинская | 1.939 | 18.12.2024 | 33.159 | 5.176 | 12.6 | 12.6 | 6.3 | 6.3 | нд | нд | 110 | 110 | Обеспечение нормального функционирования ПС в результате внешнего воздействия (обстрела со стороны Украины) | - | -
1.2.1.2 | Модернизация ТП-1152 ПС 110/10/6 кВ Южная с установкой ОПН 10 кВ (2 к-та) (Снятие ограничений в пользовании земельным участком ОГБУ УКС Белгородской обл, договор №41943660 от 15.09.23, г.Белгород) | O_БЛ-8750 | 1997 | 91 | нд | 2024 | нд | нд | нд | нд | - | - | - | - | ТП-1152 ПС 110/10/6 кВ Южная | 0.189 | 18.12.2024 | 52 | 0.23 | 0.25 | 0.25 | 0 | 0 | нд | нд | 6 | 6 | Вынос коммуникаций для снятия ограничений землепользования ОГБУ УКС Белгородской обл, договор №41943660 от 18.02.20 | - | -
1.2.1.2 | Модернизация ПС 110/35/6 кВ Рудник с установкой УПАСК ВЧ ВЛ 110 кВ Фрунзенская - Рудник (2 к-т) | O_БЛ-8802 | 1983 | 79 | 59516124.97 | 2025 | нд | нд | нд | нд | - | - | - | - | ПС 110/35/6 кВ Рудник | 11.247 | 18.12.2024 | 44.989 | 41.58 | 50 | 50 | 25 | 25 | нд | нд | 110 | 110 | Устранение замечаний, полученных от АО "СО ЕЭС" №В42-III-2-19-5903 от 10.06.2024 - ввод параметров электроэнергетического режима в пределы допустимых значений | - | -
1.2.1.2 | Модернизация ПС 110/10/10 кВ Майская с установкой УПАСК ВЧ ВЛ 110 кВ Фрунзенская - Майская (2 к-т) | O_БЛ-8803 | 2009 | 89 | 75409310.4 | 2025 | нд | нд | нд | нд | - | - | - | - | ПС 110/10 кВ Майская | 22.71 | 18.12.2024 | 56.775 | 77.659 | 80 | 80 | 40 | 40 | нд | нд | 110 | 110 | Устранение замечаний, полученных от АО "СО ЕЭС" №В42-III-2-19-5903 от 10.06.2024 - ввод параметров электроэнергетического режима в пределы допустимых значений | - | -
1.2.1.2 | Техперевооружение ПС 110/35/10 кВ Черемошное с заменой разъединителей 110 кВ (1 шт), 35 кВ (1 шт), выключателей 110 кВ (1 шт), 35 кВ (1 шт), реклоузеров 10 кВ (1 шт), оборудования СОПТ (1 шт), УРЗА (1 шт), СДТУ (6 шт) и установкой защитных сооружений | P_БЛ-8876 | 1986 | 88.8 | нд | 2024 | нд | нд | нд | нд | - | - | - | - | ПС 110/35/10 кВ Черемошное | 11.764 | 18.12.2024 | 50.707 | 126.933 | 50 | 50 | 25 | 25 | нд | нд | 110 | 110 | Обеспечение нормального функционирования ТП в результате внешнего воздействия (обстрела со стороны Украины) | - | -
1.2.1.2 | Техперевооружение ПС 35/10 кВ Дорогощь с заменой разъединителей 35 кВ (1 шт), реклоузеров 10 кВ (2 шт) и установкой защитных сооружений | P_БЛ-8877 | 1979 | 91.472 | нд | 2024 | нд | нд | нд | нд | - | - | - | - | ПС 35/10 кВ Дорогощь | 1.547 | 18.12.2024 | 38.682 | 9.802 | 8 | 8 | 4 | 4 | нд | нд | 35 | 35 | Обеспечение нормального функционирования ТП в результате внешнего воздействия (обстрела со стороны Украины) | - | -
1.2.1.2 | Техперевооружение ПС 35/10 кВ Октябрьская с заменой силового трансформатора, разъединителей 35 кВ (1 шт), выключателей 35 кВ (1 шт), реклоузеров 10 кВ (2 шт) и установкой защитных сооружений (трансформаторная мощность 6,3 МВА) | P_БЛ-8878 | 1985 | 95.06 | нд | 2024 | нд | нд | нд | нд | - | - | - | - | ПС 35/10 кВ Октябрьская | 4.176 | 18.12.2024 | 41.758 | 30.814 | 20 | 16.3 | 10 | 6.3 | нд | нд | 35 | 35 | Обеспечение нормального функционирования ТП в результате внешнего воздействия (обстрела со стороны Украины) | - | -
1.2.1.2 | Техперевооружение ПС 35/10 кВ Радьковка с заменой силовых трансформаторов 2х6,3 на 2х4,0 МВА (трансформаторная мощность 8,0 МВА) | P_БЛ-8941 | 1975 | 93.135 | нд | 2025 | нд | нд | нд | нд | - | - | - | - | ПС 35/10 кВ Радьковка | 2.849 | 18.12.2024 | 45.22 | 9.567 | 12.6 | 8 | 6.3 | 4 | нд | нд | 35 | 35 | Замена незагруженных трансформаторов для сокращения потерь эл.энергии | - | -
1.2.1.2 | Техперевооружение ПС 35/10 кВ Нечаевка с заменой силового трансформатора 4 на 4 МВА, с установкой защитных сооружений (трансформаторная мощность 4,0 МВА) | P_БЛ-8962 | 2012 | 95.152 | нд | 2025 | нд | нд | нд | нд | - | - | - | - | ПС 35 кВ Нечаевка | 1.56 | 18.12.2024 | 39 | 2.808 | 8 | 8 | 4 | 4 | нд | нд | 35 | 35 | Обеспечение нормального функционирования ТП в результате внешнего воздействия (обстрела со стороны Украины) | - | -
1.2.1.2 | Модернизация ПС 110/10/10 кВ Майская с установкой оборудования криптозащиты каналов связи до филиала АО СО ЕЭС Курское РДУ (2 канала, ССПИ) | P_БЛ-8963 | 2009 | 89 | 75409310.4 | 2025 | нд | нд | нд | нд | - | - | - | - | ПС 110/10 кВ Майская | 22.71 | 18.12.2024 | 61.18 | 77.659 | 80 | 80 | 40 | 40 | нд | нд | 110 | 110 | обеспечение возможности ввода в работу данных защиты на ПС | - | -
1.2.1.2 | Техперевооружение ТП-549 ПС 330/110/35/10 кВ Валуйки с заменой силового трансформатора 63 на 63 кВА, с.Масловка Валуйский г.о. (трансформаторная мощность 0,063 МВА) | P_БЛ-8985 | 1968 | 40 | нд | 2025 | нд | нд | нд | нд | - | - | - | - | ТП-549 ПС 330/110/35/10 кВ Валуйки | 0.057 | 18.12.2024 | 96.983 | 0.129 | 0.063 | 0.063 | нд | нд | нд | нд | 10 | 10 | Реконструкция объектов для усиления участка сети и повышения надежности электроснабжения потребителей. Приведение качества э/энергии к требованиям нормативных документов | - | -
1.2.1.2 | Техперевооружение с заменой ТП 10/0,4/250 кВА ТП-702 ПС 35/10 кВ Ливенка по техсостоянию, с.Ливенка Красногвардейский р-он (трансформаторная мощность 0,25 МВА) | P_БЛ-8987 | 1984 | 42 | нд | 2025 | нд | нд | нд | нд | - | - | - | - | ТП 10/0,4/250 кВА ТП-702 ПС 35/10 кВ Ливенка | 0.184 | 18.12.2024 | 79.31 | 0.454 | 0.25 | 0.25 | нд | нд | нд | нд | 10 | 10 | Техперевооружение энергообъектов по техсостоянию (замена оборудования, выработавшего ресурс безаварийной работы, находящегося в неудовлетворительном техсостоянии, не соответствующего требованиям технической эксплуатации) | - | +
1.2.1.2 | Техперевооружение с заменой ТП 10/0,4/250 кВА ТП-1171 ПС 110/35/10 кВ В.Покровка по техсостоянию, с.Малобыково Красногвардейский р-он (трансформаторная мощность 0,25 МВА) | P_БЛ-8988 | 1968 | 49 | нд | 2025 | нд | нд | нд | нд | - | - | - | - | ТП 10/0,4/250 кВА ТП-1171 ПС 110/35/10 кВ В.Покровка | 0.191 | 18.12.2024 | 82.328 | 0.365 | 0.25 | 0.25 | нд | нд | нд | нд | 10 | 10 | Техперевооружение энергообъектов по техсостоянию (замена оборудования, выработавшего ресурс безаварийной работы, находящегося в неудовлетворительном техсостоянии, не соответствующего требованиям технической эксплуатации) | - | +
1.2.1.2 | Модернизация ТП-403 ПС 35/10 кВ Верхопенье с установкой дополнительного автоматического выключателя (1 шт), с.Верхопенье Ивнянский р-он | P_БЛ-8992 | 2011 | 41 | нд | 2025 | нд | нд | нд | нд | - | - | - | - | ТП-403 ПС 35/10 кВ Верхопенье | 0.039 | 18.12.2024 | 42.026 | 0.043 | 0.1 | 0.1 | нд | нд | нд | нд | 10 | 10 | Реконструкция объектов для усиления участка сети и повышения надежности электроснабжения потребителей. Приведение качества э/энергии к требованиям нормативных документов | - | -
1.2.1.2 | Техперевооружение с заменой ТП 10/0,4/250 кВА ТП-709 ПС 35/10 кВ Уразово по техсостоянию, п.Уразово Валуйский г.о. (трансформаторная мощность 0,25 МВА) | P_БЛ-8999 | 1997 | 41 | нд | 2025 | нд | нд | нд | нд | - | - | - | - | ТП 10/0,4/250 кВА ТП-709 ПС 35/10 кВ Уразово | 0.174 | 18.12.2024 | 75 | 0.672 | 0.25 | 0.25 | нд | нд | нд | нд | 10 | 10 | Техперевооружение энергообъектов по техсостоянию (замена оборудования, выработавшего ресурс безаварийной работы, находящегося в неудовлетворительном техсостоянии, не соответствующего требованиям технической эксплуатации) | - | +
1.2.1.2 | Техперевооружение ТП-202 ПС 35/10 кВ Колосково с заменой силового трансформатора 100 на 100 кВА, с.Колосково Валуйский г.о. (трансформаторная мощность 0,1 МВА) | P_БЛ-9000 | 1968 | 45 | нд | 2025 | нд | нд | нд | нд | - | - | - | - | ТП-202 ПС 35/10 кВ Колосково | 0.09 | 18.12.2024 | 96.983 | 0.353 | 0.1 | 0.1 | нд | нд | нд | нд | 10 | 10 | Реконструкция объектов для усиления участка сети и повышения надежности электроснабжения потребителей. Приведение качества э/энергии к требованиям нормативных документов | - | -
1.2.1.2 | Техперевооружение ЗТП-2 ПС 330/110/35/10 кВ Валуйки с заменой силового трансформатора 400 на 400 кВА, г.Валуйки (трансформаторная мощность 0,4 МВА) | P_БЛ-9001 | 1960 | 41 | нд | 2025 | нд | нд | нд | нд | - | - | - | - | ЗТП-2 ПС 330/110/35/10 кВ Валуйки | 0.36 | 18.12.2024 | 96.983 | 1.431 | 0.4 | 0.4 | нд | нд | нд | нд | 10 | 10 | Реконструкция объектов для усиления участка сети и повышения надежности электроснабжения потребителей. Приведение качества э/энергии к требованиям нормативных документов | - | -
1.2.1.2 | Техперевооружение ТП-186 ПС 330/110/35/10 кВ Валуйки с заменой силового трансформатора 160 на 160 кВА, г.Валуйки (трансформаторная мощность 0,16 МВА) | P_БЛ-9002 | 2007 | 41 | нд | 2025 | нд | нд | нд | нд | - | - | - | - | ТП-186 ПС 330/110/35/10 кВ Валуйки | 0.09 | 18.12.2024 | 60.614 | 0.68 | 0.16 | 0.16 | нд | нд | нд | нд | 10 | 10 | Реконструкция объектов для усиления участка сети и повышения надежности электроснабжения потребителей. Приведение качества э/энергии к требованиям нормативных документов | - | -
1.2.1.2 | Техперевооружение ТП-162 ПС 330/110/35/10 кВ Валуйки с заменой силового трансформатора 160 на 160 кВА, г.Валуйки (трансформаторная мощность 0,16 МВА) | P_БЛ-9003 | 1997 | 50 | нд | 2025 | нд | нд | нд | нд | - | - | - | - | ТП-162 ПС 330/110/35/10 кВ Валуйки | 0.144 | 18.12.2024 | 96.983 | 0.349 | 0.16 | 0.16 | нд | нд | нд | нд | 10 | 10 | Реконструкция объектов для усиления участка сети и повышения надежности электроснабжения потребителей. Приведение качества э/энергии к требованиям нормативных документов | - | -
1.2.1.2 | Техперевооружение ТП-126 ПС 330/110/35/10 кВ Валуйки с заменой силового трансформатора 160 на 160 кВА, г.Валуйки (трансформаторная мощность 0,16 МВА) | P_БЛ-9004 | 1996 | 43 | нд | 2025 | нд | нд | нд | нд | - | - | - | - | ТП-126 ПС 330/110/35/10 кВ Валуйки | 0.154 | 18.12.2024 | 103.718 | 0.596 | 0.16 | 0.16 | нд | нд | нд | нд | 10 | 10 | Реконструкция объектов для усиления участка сети и повышения надежности электроснабжения потребителей. Приведение качества э/энергии к требованиям нормативных документов | - | -
1.2.1.2 | Техперевооружение ТП-150 ПС 35/10 кВ Колосково с заменой силового трансформатора 160 на 160 кВА, с.Новая Симоновка Валуйский г.о. (трансформаторная мощность 0,16 МВА) | P_БЛ-9005 | 1996 | 41 | нд | 2025 | нд | нд | нд | нд | - | - | - | - | ТП-150 ПС 35/10 кВ Колосково | 0.15 | 18.12.2024 | 101.024 | 0.779 | 0.16 | 0.16 | нд | нд | нд | нд | 10 | 10 | Реконструкция объектов для усиления участка сети и повышения надежности электроснабжения потребителей. Приведение качества э/энергии к требованиям нормативных документов | - | -
1.2.1.2 | Техперевооружение МТП-403 ПС 35/10 кВ Зозули с заменой силового трансформатора 160 на 160 кВА, с.Дубино Борисовский р-он (трансформаторная мощность 0,16 МВА) | P_БЛ-9006 | 1995 | 40 | нд | 2025 | нд | нд | нд | нд | - | - | - | - | МТП-403 ПС 35/10 кВ Зозули | 0.142 | 18.12.2024 | 95.636 | 0.439 | 0.16 | 0.16 | нд | нд | нд | нд | 10 | 10 | Техперевооружение энергообъектов по техсостоянию (замена оборудования, выработавшего ресурс безаварийной работы, находящегося в неудовлетворительном техсостоянии, не соответствующего требованиям технической эксплуатации) | - | +
1.2.1.2 | Техперевооружение ТП-311 ПС 35/10 кВ Крюково с заменой силового трансформатора 100 на 100 кВА, с.Октябрьская Готня Борисовский р-он (трансформаторная мощность 0,1 МВА) | P_БЛ-9007 | 1992 | 47 | нд | 2025 | нд | нд | нд | нд | - | - | - | - | ТП-311 ПС 35/10 кВ Крюково | 0.094 | 18.12.2024 | 101.293 | 0.139 | 0.1 | 0.1 | нд | нд | нд | нд | 10 | 10 | Техперевооружение энергообъектов по техсостоянию (замена оборудования, выработавшего ресурс безаварийной работы, находящегося в неудовлетворительном техсостоянии, не соответствующего требованиям технической эксплуатации) | - | +
1.2.1.2 | Техперевооружение ТП-513 ПС 35/10 кВ Зозули с заменой силового трансформатора 100 на 100 кВА, с.Хомутовка Борисовский р-он (трансформаторная мощность 0,1 МВА) | P_БЛ-9008 | 1989 | 48 | нд | 2025 | нд | нд | нд | нд | - | - | - | - | ТП-513 ПС 35/10 кВ Зозули | 0.089 | 18.12.2024 | 95.905 | 0.132 | 0.1 | 0.1 | нд | нд | нд | нд | 10 | 10 | Техперевооружение энергообъектов по техсостоянию (замена оборудования, выработавшего ресурс безаварийной работы, находящегося в неудовлетворительном техсостоянии, не соответствующего требованиям технической эксплуатации) | - | +
1.2.1.2 | Техперевооружение ПС 110/35/10 кВ Грайворон с заменой трансформатора 16 на 6,3 МВА и установкой защитных сооружений (трансформаторная мощность 6,3 МВА) | P_БЛ-9074 | 1961 | 90.143 | нд | 2025 | нд | нд | нд | нд | - | - | - | - | ПС 110/35/10 кВ Грайворон | 4.616 | 18.12.2024 | 28.852 | 60.617 | 32 | 22.3 | 16 | 6.3 | нд | нд | 110 | 110 | Обеспечение нормального функционирования ТП в результате внешнего воздействия (обстрела со стороны Украины) | - | -
1.2.1.2 | Техперевооружение ПС 110/6/6 кВ Химзавод с заменой силового трансформатора 32 МВА на 6,3 МВА (1 шт), монтаж ячеек 6 кВ (16 шт), оборудования РЗА (1 шт) и СДТУ (1 шт), защитных сооружений (трансформаторная мощность 6,3 МВА) | P_БЛ-9076 | 1979 | 89 | 66678212.38 | 2025 | нд | нд | нд | нд | - | - | - | - | ПС 110/6 кВ Химзавод | 12.49 | 18.12.2024 | 39.031 | 29.091 | 64 | 38.3 | 32 | 6.3 | нд | нд | 110 | 110 | Обеспечение нормального функционирования ТП в результате внешнего воздействия (обстрела со стороны Украины) | - | -
1.2.1.2 | Техперевооружение ПС 35/10 кВ Н.Деревня с заменой силового трансформатора 6,3 МВА на 6,3 МВА (1 шт) и монтажом защитных сооружений (трансформаторная мощность 6,3 МВА) | P_БЛ-9077 | 1985 | 93.002 | нд | 2025 | нд | нд | нд | нд | - | - | - | - | ПС 35/10 кВ Новая Деревня | 3.246 | 18.12.2024 | 55.517 | 21.821 | 12.6 | 12.6 | 6.3 | 6.3 | нд | нд | 35 | 35 | Обеспечение нормального функционирования ТП в результате внешнего воздействия (обстрела со стороны Украины) | - | -
1.2.1.2 | Техперевооружение ПС 35/10 кВ Ржевка с заменой силового трансформатора 6,3 МВА на 5,6 МВА (1 шт), монтаж защитных сооружений (трансформаторная мощность 5,6 МВА) | P_БЛ-9078 | 1970 | 94.37 | нд | 2025 | нд | нд | нд | нд | - | - | - | - | ПС 35/10 кВ Ржевка | 4.62 | 18.12.2024 | 73.333 | 30.898 | 12.6 | 11.9 | 6.3 | 5.6 | нд | нд | 35 | 35 | Обеспечение нормального функционирования ТП в результате внешнего воздействия (обстрела со стороны Украины) | - | -
1.2.1.2 | Техперевооружение ПС 35/6 кВ Сапрыкино с заменой силового трансформатора 2,5 МВА на 2,5 МВА (1 шт) (трансформаторная мощность 2,5 МВА) | P_БЛ-9079 | 1996 | 92.13 | нд | 2025 | нд | нд | нд | нд | - | - | - | - | ПС 35/10 кВ Сапрыкино | 0.596 | 18.12.2024 | 25.708 | 1.438 | 5 | 5 | 2.5 | 2.5 | нд | нд | 35 | 35 | Замена незагруженных трансформаторов для сокращения потерь эл.энергии | - | -
1.2.1.2 | Техперевооружение ПС 35/10 кВ Шаталовка с заменой силового трансформатора 6,3 МВА на 2,5 МВА (1 шт) (трансформаторная мощность 2,5 МВА) | P_БЛ-9080 | 1974 | 89.51 | нд | 2025 | нд | нд | нд | нд | - | - | - | - | ПС 35/10 кВ Шаталовка | 1.3 | 18.12.2024 | 20.636 | 2.68 | 12.6 | 8.8 | 6.3 | 2.5 | нд | нд | 35 | 35 | Замена незагруженных трансформаторов для сокращения потерь эл.энергии | - | -
1.2.1.2 | Техперевооружение ПС 35/10 кВ Б.Дворы с заменой вакуумных выключателей 10 кВ (3 шт), ЩСН 0,4 кВ (1 шт), обоудования РЗА (28 шт), счетчиков ЭЭ (11 шт) | P_БЛ-9082 | 1967 | 92.423 | нд | 2025 | нд | нд | нд | нд | - | - | - | - | ПС 35/10 кВ Бабровы Дворы | 1.671 | 18.12.2024 | 45.007 | 2.906 | 8 | 8 | 4 | 4 | нд | нд | 35 | 35 | Обеспечение нормального функционирования ТП в результате внешнего воздействия (обстрела со стороны Украины) | - | -
1.2.1.2 | Техперевооружение ТП-335 ПС 35/10 кВ Казинка с заменой силового трансформатора 400 на 400 кВА, ячейки 10 кВ (1 шт), ЩО-70 (2 шт), с.Казинка Валуйский г.о. (трансформаторная мощность 0,4 МВА) | P_БЛ-9141 | 1980 | 46 | нд | 2025 | нд | нд | нд | нд | - | - | - | - | ТП-335 ПС 35/10 кВ Казинка | 0.34 | 18.12.2024 | 91.595 | 0.56 | 0.4 | 0.4 | нд | нд | нд | нд | 10 | 10 | Техперевооружение энергообъектов по техсостоянию (замена оборудования, выработавшего ресурс безаварийной работы, находящегося в неудовлетворительном техсостоянии, не соответствующего требованиям технической эксплуатации) | - | +
1.2.1.2 | Модернизация ПС 110/6 кВ Авторемзавод с установкой независимой защиты ближнего резервирования | P_БЛ-9148 | 1990 | 86 | 51018050.21 | 2025 | нд | нд | нд | нд | - | - | - | - | ПС 110/6 кВ Авторемзавод | 7.186 | 18.12.2024 | 44.914 | 16.351 | 32 | 32 | 16 | 16 | нд | нд | 110 | 110 | Повышение качества работы оборудования электросетевого комплекса | - | -
1.2.1.2 | Техперевооружение ТП-58 ПС 110/6 кВ Строитель с заменой силового трансформатора 400 на 400 кВА, г.Строитель (трансформаторная мощность 0,4 МВА) | P_БЛ-9229 | 1988 | 47 | нд | 2024 | нд | нд | нд | нд | - | - | - | - | ТП-58 ПС 110/6 кВ Строитель | 0.34 | 18.12.2024 | 91.595 | 0.497 | 0.4 | 0.4 | нд | нд | нд | нд | 6 | 6 | Техперевооружение энергообъектов по техсостоянию (замена оборудования, выработавшего ресурс безаварийной работы, находящегося в неудовлетворительном техсостоянии, не соответствующего требованиям технической эксплуатации) | - | +
1.2.1.2 | Техперевооружение ТП-804 ПС 110/35/6 кВ Рудник с заменой силового трансформатора 160 на 160 кВА, с.Покровка Яковлевский г.о. (трансформаторная мощность 0,16 МВА) | P_БЛ-9230 | 1985 | 46 | нд | 2024 | нд | нд | нд | нд | - | - | - | - | ТП-804 ПС 110/35/6 кВ Рудник | 0.144 | 18.12.2024 | 96.983 | 0.22 | 0.16 | 0.16 | нд | нд | нд | нд | 6 | 6 | Техперевооружение энергообъектов по техсостоянию (замена оборудования, выработавшего ресурс безаварийной работы, находящегося в неудовлетворительном техсостоянии, не соответствующего требованиям технической эксплуатации) | - | +
1.2.1.2 | Техперевооружение ТП-802 ПС 35/10 кВ Гостищево с заменой силового трансформатора 160 на 160 кВА, п.Сажное Яковлевский г.о. (трансформаторная мощность 0,16 МВА) | P_БЛ-9231 | 1972 | 41 | нд | 2024 | нд | нд | нд | нд | - | - | - | - | ТП-802 ПС 35/10 кВ Гостищево | 0.145 | 18.12.2024 | 97.656 | 0.225 | 0.16 | 0.16 | нд | нд | нд | нд | 10 | 10 | Техперевооружение энергообъектов по техсостоянию (замена оборудования, выработавшего ресурс безаварийной работы, находящегося в неудовлетворительном техсостоянии, не соответствующего требованиям технической эксплуатации) | - | +
1.2.1.2 | Техперевооружение ТП-1515 ПС 110/35/10 кВ Томаровка с заменой силового трансформатора 160 на 160 кВА, п.Томаровка Яковлевский г.о. (трансформаторная мощность 0,16 МВА) | P_БЛ-9232 | 2002 | 46 | нд | 2024 | нд | нд | нд | нд | - | - | - | - | ТП-1515 ПС 110/35/10 кВ Томаровка | 0.148 | 18.12.2024 | 99.677 | 0.263 | 0.16 | 0.16 | нд | нд | нд | нд | 10 | 10 | Техперевооружение энергообъектов по техсостоянию (замена оборудования, выработавшего ресурс безаварийной работы, находящегося в неудовлетворительном техсостоянии, не соответствующего требованиям технической эксплуатации) | - | +
1.2.1.2 | Техперевооружение ТП-315 ПС 110/35/10 кВ Томаровка с заменой силового трансформатора 160 на 160 кВА, с.Серетино Яковлевский г.о. (трансформаторная мощность 0,16 МВА) | P_БЛ-9233 | 1979 | 42 | нд | 2024 | нд | нд | нд | нд | - | - | - | - | ТП-315 ПС 110/35/10 кВ Томаровка | 0.142 | 18.12.2024 | 95.636 | 0.249 | 0.16 | 0.16 | нд | нд | нд | нд | 10 | 10 | Техперевооружение энергообъектов по техсостоянию (замена оборудования, выработавшего ресурс безаварийной работы, находящегося в неудовлетворительном техсостоянии, не соответствующего требованиям технической эксплуатации) | - | +
1.2.1.2 | Техперевооружение ПС 110/35/10 кВ Томаровка с заменой силового трансформатора 2х16 МВА на 2х16 МВА, монтаж защитных сооружений (трансформаторная мощность 32,0 МВА) | P_БЛ-9334 | 1973 | 93.628 | нд | 2025 | нд | нд | нд | нд | - | - | - | - | ПС 110/35/10 кВ Томаровка | 15.226 | 18.12.2024 | 102.547 | 74.7 | 32 | 32 | 16 | 16 | нд | нд | 110 | 110 | Обеспечение нормального функционирования ТП в результате внешнего воздействия (обстрела со стороны Украины) | - | -
1.2.1.2 | Техперевооружение ПС 110/35/6 кВ Шебекино с заменой фундаментов и защитных ограждений силовых трансформаторов | P_БЛ-9335 | нд | нд | нд | нд | нд | нд | нд | нд | - | - | - | - | нд | нд | нд | нд | нд | нд | нд | нд | нд | нд | нд | нд | нд | Обеспечение нормального функционирования ТП в результате внешнего воздействия (обстрела со стороны Украины) | - | -
1.2.2 | Реконструкция, модернизация, техническое перевооружение линий электропередачи, всего, в том числе: | Г | нд | нд | нд | нд | нд | нд | нд | нд | нд | нд | нд | нд | нд | нд | нд | нд | нд | нд | нд | нд | нд | нд | нд | нд | нд | нд | нд | нд
1.2.2.1 | Реконструкция линий электропередачи, всего, в том числе: | Г | нд | нд | нд | нд | нд | нд | нд | нд | нд | нд | нд | нд | нд | нд | нд | нд | нд | нд | нд | нд | нд | нд | нд | нд | нд | нд | нд | нд
1.2.2.1 | Реконструкция 2-цепной ВЛ 110 кВ Губкин - Старый Оскол тяговая, Старый Оскол - Центральная с заменой провода, опор, грозотроса с изменением границ полосы отвода и охранной зоны (протяженность 3,537 км) | F_2053 | нд | нд | нд | нд | нд | нд | нд | нд | - | - | - | - | нд | нд | нд | нд | нд | нд | нд | нд | нд | нд | нд | нд | нд | Реконструкция отдельных элементов ВЛЭП не соответствующих требованиям технической эксплуатации (замена провода, опор, грозотроса, выработавших ресурс безаварийной работы) | - | -
1.2.2.1 | Реконструкция ВЛ 0,4 кВ №1 ТП-2-26 ПС 35/10 кВ В.Дубрава с заменой опор, неизолированного провода на СИП большего сечения и установкой шкафа ЩО (1 шт) с.Осколец Губкинский р-он (протяженность 1,397 км) | F_БЛ-1529 | нд | нд | нд | нд | нд | нд | нд | нд | - | - | + | + | нд | нд | нд | нд | нд | нд | нд | нд | нд | нд | нд | нд | нд | Реконструкция энергообъектов по техсостоянию (замена оборудования, выработавшего ресурс безаварийной работы, находящегося в неудовлетворительном техсостоянии, не соответствующего требованиям технической эксплуатации) | - | +
1.2.2.1 | Реконструкция ВЛ 0,4 кВ №2 ТП-2-26 ПС 35/10 кВ В.Дубрава с заменой неизолированного провода на СИП большего сечения с.Осколец Губкинский городской округ (протяженность 1,706 км) | F_БЛ-1532 | нд | нд | нд | нд | нд | нд | нд | нд | - | - | + | + | нд | нд | нд | нд | нд | нд | нд | нд | нд | нд | нд | нд | нд | Реконструкция энергообъектов по техсостоянию (замена оборудования, выработавшего ресурс безаварийной работы, находящегося в неудовлетворительном техсостоянии, не соответствующего требованиям технической эксплуатации) | - | +
1.2.2.1 | Реконструкция ВЛ 0,4 кВ №1 ТП-806 ПС 35/10 кВ Ливенка с заменой неизолированного провода на СИП большего сечения с.Ливенка Красногвардейский р-н (протяженность 2,679 км) | F_БЛ-1651 | нд | нд | нд | нд | нд | нд | нд | нд | - | - | + | + | нд | нд | нд | нд | нд | нд | нд | нд | нд | нд | нд | нд | нд | Реконструкция энергообъектов по техсостоянию (замена оборудования, выработавшего ресурс безаварийной работы, находящегося в неудовлетворительном техсостоянии, не соответствующего требованиям технической эксплуатации) | + | -
1.2.2.1 | Реконструкция ВЛ 0,4 кВ №2 ТП-806 ПС 35/10 кВ Ливенка с заменой неизолированного провода на СИП большего сечения с.Ливенка Красногвардейский р-н (протяженность 1,05 км) | F_БЛ-1654 | нд | нд | нд | нд | нд | нд | нд | нд | - | - | + | + | нд | нд | нд | нд | нд | нд | нд | нд | нд | нд | нд | нд | нд | Реконструкция энергообъектов по техсостоянию (замена оборудования, выработавшего ресурс безаварийной работы, находящегося в неудовлетворительном техсостоянии, не соответствующего требованиям технической эксплуатации) | + | -
1.2.2.1 | Реконструкция ВЛ 0,4 кВ №3 ТП-806 ПС 35/10 кВ Ливенка с заменой неизолированного провода на СИП большего сечения с.Ливенка Красногвардейский р-н (протяженность 2,494 км) | F_БЛ-1658 | нд | нд | нд | нд | нд | нд | нд | нд | - | - | + | + | нд | нд | нд | нд | нд | нд | нд | нд | нд | нд | нд | нд | нд | Реконструкция энергообъектов по техсостоянию (замена оборудования, выработавшего ресурс безаварийной работы, находящегося в неудовлетворительном техсостоянии, не соответствующего требованиям технической эксплуатации) | + | -
1.2.2.1 | Реконструкция ВЛ 0,4 кВ №1 ТП-807 ПС 35/10 кВ Ливенка с заменой неизолированного провода на СИП большего сечения с.Ливенка Красногвардейский р-н (протяженность 2,51 км) | F_БЛ-1661 | нд | нд | нд | нд | нд | нд | нд | нд | - | - | + | + | нд | нд | нд | нд | нд | нд | нд | нд | нд | нд | нд | нд | нд | Реконструкция энергообъектов по техсостоянию (замена оборудования, выработавшего ресурс безаварийной работы, находящегося в неудовлетворительном техсостоянии, не соответствующего требованиям технической эксплуатации) | - | +
1.2.2.1 | Реконструкция ВЛ 0,4 кВ №2 ТП-807 ПС 35/10 кВ Ливенка с заменой неизолированного провода на СИП большего сечения с.Ливенка Красногвардейский р-н (протяженность 2,01 км) | F_БЛ-1663 | нд | нд | нд | нд | нд | нд | нд | нд | - | - | + | + | нд | нд | нд | нд | нд | нд | нд | нд | нд | нд | нд | нд | нд | Реконструкция энергообъектов по техсостоянию (замена оборудования, выработавшего ресурс безаварийной работы, находящегося в неудовлетворительном техсостоянии, не соответствующего требованиям технической эксплуатации) | + | -
1.2.2.1 | Реконструкция ВЛ 0,4 кВ №3 ТП-807 ПС 35/10 кВ Ливенка с заменой неизолированного провода на СИП большего сечения с.Ливенка Красногвардейский р-н (протяженность 2,231 км) | F_БЛ-1665 | нд | нд | нд | нд | нд | нд | нд | нд | - | - | + | + | нд | нд | нд | нд | нд | нд | нд | нд | нд | нд | нд | нд | нд | Реконструкция энергообъектов по техсостоянию (замена оборудования, выработавшего ресурс безаварийной работы, находящегося в неудовлетворительном техсостоянии, не соответствующего требованиям технической эксплуатации) | + | -
1.2.2.1 | Реконструкция ВЛ 0,4 кВ №1 ТП-822 ПС 35/10 кВ Ливенка с заменой неизолированного провода на СИП большего сечения с.Ливенка Красногвардейский р-н (протяженность 0,7 км) | F_БЛ-1669 | нд | нд | нд | нд | нд | нд | нд | нд | - | - | + | + | нд | нд | нд | нд | нд | нд | нд | нд | нд | нд | нд | нд | нд | Реконструкция энергообъектов по техсостоянию (замена оборудования, выработавшего ресурс безаварийной работы, находящегося в неудовлетворительном техсостоянии, не соответствующего требованиям технической эксплуатации) | + | -
1.2.2.1 | Реконструкция ВЛ 0,4 кВ №2 ТП-822 ПС 35/10 кВ Ливенка с заменой неизолированного провода на СИП большего сечения с.Ливенка Красногвардейский р-н (протяженность 0,67 км) | F_БЛ-1671 | нд | нд | нд | нд | нд | нд | нд | нд | - | - | + | + | нд | нд | нд | нд | нд | нд | нд | нд | нд | нд | нд | нд | нд | Реконструкция энергообъектов по техсостоянию (замена оборудования, выработавшего ресурс безаварийной работы, находящегося в неудовлетворительном техсостоянии, не соответствующего требованиям технической эксплуатации) | + | -
1.2.2.1 | Реконструкция ВЛ 0,4 кВ №1 ТП-823 ПС 35/10 кВ Ливенка с заменой неизолированного провода на СИП большего сечения с.Ливенка Красногвардейский р-н (протяженность 0,781 км) | F_БЛ-1674 | нд | нд | нд | нд | нд | нд | нд | нд | - | - | + | + | нд | нд | нд | нд | нд | нд | нд | нд | нд | нд | нд | нд | нд | Реконструкция энергообъектов по техсостоянию (замена оборудования, выработавшего ресурс безаварийной работы, находящегося в неудовлетворительном техсостоянии, не соответствующего требованиям технической эксплуатации) | + | -
1.2.2.1 | Реконструкция ВЛ 0,4 кВ №2 ТП-823 ПС 35/10 кВ Ливенка с заменой неизолированного провода на СИП большего сечения с.Ливенка Красногвардейский р-н (протяженность 1,084 км) | F_БЛ-1677 | нд | нд | нд | нд | нд | нд | нд | нд | - | - | + | + | нд | нд | нд | нд | нд | нд | нд | нд | нд | нд | нд | нд | нд | Реконструкция энергообъектов по техсостоянию (замена оборудования, выработавшего ресурс безаварийной работы, находящегося в неудовлетворительном техсостоянии, не соответствующего требованиям технической эксплуатации) | + | -
1.2.2.1 | Реконструкция ВЛ 0,4 кВ №3 ТП-823 ПС 35/10 кВ Ливенка с заменой неизолированного провода на СИП большего сечения с.Ливенка Красногвардейский р-н (протяженность 0,751 км) | F_БЛ-1681 | нд | нд | нд | нд | нд | нд | нд | нд | - | - | + | + | нд | нд | нд | нд | нд | нд | нд | нд | нд | нд | нд | нд | нд | Реконструкция энергообъектов по техсостоянию (замена оборудования, выработавшего ресурс безаварийной работы, находящегося в неудовлетворительном техсостоянии, не соответствующего требованиям технической эксплуатации) | + | -
1.2.2.1 | Реконструкция ВЛ 0,4 кВ №1 ТП-801 ПС 35/10 кВ Ливенка с заменой неизолированного провода на СИП большего сечения с.Ливенка Красногвардейский р-н (протяженность 1,838 км) | F_БЛ-1683 | нд | нд | нд | нд | нд | нд | нд | нд | - | - | + | + | нд | нд | нд | нд | нд | нд | нд | нд | нд | нд | нд | нд | нд | Реконструкция энергообъектов по техсостоянию (замена оборудования, выработавшего ресурс безаварийной работы, находящегося в неудовлетворительном техсостоянии, не соответствующего требованиям технической эксплуатации) | + | -
1.2.2.1 | Реконструкция ВЛ 0,4 кВ №3 ТП-801 ПС 35/10 кВ Ливенка с заменой неизолированного провода на СИП большего сечения с.Ливенка Красногвардейский р-н (протяженность 1,56 км) | F_БЛ-1686 | нд | нд | нд | нд | нд | нд | нд | нд | - | - | + | + | нд | нд | нд | нд | нд | нд | нд | нд | нд | нд | нд | нд | нд | Реконструкция энергообъектов по техсостоянию (замена оборудования, выработавшего ресурс безаварийной работы, находящегося в неудовлетворительном техсостоянии, не соответствующего требованиям технической эксплуатации) | + | -
1.2.2.1 | Реконструкция ВЛ 0,4 кВ №1 ТП-821 ПС 35/10 кВ Ливенка с заменой неизолированного провода на СИП большего сечения с.Ливенка Красногвардейский р-н (протяженность 2,312 км) | F_БЛ-1689 | нд | нд | нд | нд | нд | нд | нд | нд | - | - | + | + | нд | нд | нд | нд | нд | нд | нд | нд | нд | нд | нд | нд | нд | Реконструкция энергообъектов по техсостоянию (замена оборудования, выработавшего ресурс безаварийной работы, находящегося в неудовлетворительном техсостоянии, не соответствующего требованиям технической эксплуатации) | + | -
1.2.2.1 | Реконструкция ВЛ 0,4 кВ №2 ТП-821 ПС 35/10 кВ Ливенка с заменой неизолированного провода на СИП большего сечения с.Ливенка Красногвардейский р-н (протяженность 0,403 км) | F_БЛ-1693 | нд | нд | нд | нд | нд | нд | нд | нд | - | - | + | + | нд | нд | нд | нд | нд | нд | нд | нд | нд | нд | нд | нд | нд | Реконструкция энергообъектов по техсостоянию (замена оборудования, выработавшего ресурс безаварийной работы, находящегося в неудовлетворительном техсостоянии, не соответствующего требованиям технической эксплуатации) | + | -
1.2.2.1 | Реконструкция ВЛ 0,4 кВ №3 ТП-821 ПС 35/10 кВ Ливенка с заменой неизолированного провода на СИП большего сечения с.Ливенка Красногвардейский р-н (протяженность 2,109 км) | F_БЛ-1699 | нд | нд | нд | нд | нд | нд | нд | нд | - | - | + | + | нд | нд | нд | нд | нд | нд | нд | нд | нд | нд | нд | нд | нд | Реконструкция энергообъектов по техсостоянию (замена оборудования, выработавшего ресурс безаварийной работы, находящегося в неудовлетворительном техсостоянии, не соответствующего требованиям технической эксплуатации) | + | -
1.2.2.1 | Реконструкция ВЛ 0,4 кВ №1 ТП-232 ПС 35/10 кВ Сетище с заменой опор, неизолированного провода на СИП большего сечения и установкой шкафа ЩО (1 шт) с.Красное Красненский р-он (протяженность 1,03 км) | F_БЛ-1701 | нд | нд | нд | нд | нд | нд | нд | нд | - | - | + | + | нд | нд | нд | нд | нд | нд | нд | нд | нд | нд | нд | нд | нд | Реконструкция энергообъектов по техсостоянию (замена оборудования, выработавшего ресурс безаварийной работы, находящегося в неудовлетворительном техсостоянии, не соответствующего требованиям технической эксплуатации) | + | -
1.2.2.1 | Реконструкция ВЛ 0,4 кВ №2 ТП-232 ПС 35/10 кВ Сетище с заменой неизолированного провода на СИП большего сечения с.Красное Красненский р-н (протяженность 1,584 км) | F_БЛ-1706 | нд | нд | нд | нд | нд | нд | нд | нд | - | - | + | + | нд | нд | нд | нд | нд | нд | нд | нд | нд | нд | нд | нд | нд | Реконструкция энергообъектов по техсостоянию (замена оборудования, выработавшего ресурс безаварийной работы, находящегося в неудовлетворительном техсостоянии, не соответствующего требованиям технической эксплуатации) | + | -
1.2.2.1 | Реконструкция ВЛ 0,4 кВ ТП-221/60 ПС 35/10 кВ Н.Александровка с заменой неизолированного провода на СИП большего сечения (протяженность 2,928 км) | F_БЛ-1836 | нд | нд | нд | нд | нд | нд | нд | нд | - | - | + | + | нд | нд | нд | нд | нд | нд | нд | нд | нд | нд | нд | нд | нд | Реконструкция энергообъектов по техсостоянию (замена оборудования, выработавшего ресурс безаварийной работы, находящегося в неудовлетворительном техсостоянии, не соответствующего требованиям технической эксплуатации) | + | -
1.2.2.1 | Реконструкция ВЛ 10 кВ ф.3 ПС 35/10 кВ Беловское с заменой опор, неизолированного провода на СИП большего сечения и монтажом разъединителей (23 шт) с.Беловское Белгородский р-н (протяженность 6,0 км) | F_БЛ-2002 | нд | нд | нд | нд | нд | нд | нд | нд | - | - | + | + | нд | нд | нд | нд | нд | нд | нд | нд | нд | нд | нд | нд | нд | Реконструкция энергообъектов по техсостоянию (замена оборудования, выработавшего ресурс безаварийной работы, находящегося в неудовлетворительном техсостоянии, не соответствующего требованиям технической эксплуатации) | - | +
1.2.2.1 | Реконструкция ВЛ 10 кВ ф.8 ПС 35/10 кВ Ливенка с заменой неизолированного провода на СИП большего сечения и монтажом разъединителей (18 шт) с.Ливенка Красногвардейский р-н (протяженность 7,184 км) | F_БЛ-2025 | нд | нд | нд | нд | нд | нд | нд | нд | - | - | + | + | нд | нд | нд | нд | нд | нд | нд | нд | нд | нд | нд | нд | нд | Реконструкция энергообъектов по техсостоянию (замена оборудования, выработавшего ресурс безаварийной работы, находящегося в неудовлетворительном техсостоянии, не соответствующего требованиям технической эксплуатации) | + | -
1.2.2.1 | Реконструкция ВЛ 10 кВ ф.22 от РП-1 ПС 330/110/35/10 кВ Валуйки с заменой опор, неизолированного провода на СИП большего сечения и монтажом разъединителей (20 шт) Валуйский р-н (протяженность 5,254 км) | F_БЛ-2064 | нд | нд | нд | нд | нд | нд | нд | нд | - | - | + | + | нд | нд | нд | нд | нд | нд | нд | нд | нд | нд | нд | нд | нд | Реконструкция энергообъектов по техсостоянию (замена оборудования, выработавшего ресурс безаварийной работы, находящегося в неудовлетворительном техсостоянии, не соответствующего требованиям технической эксплуатации) | - | +
1.2.2.1 | Реконструкция участков ВЛ 10 кВ ф.3 ПС 110/35/10 кВ Долгая Поляна с заменой неизолированного провода на СИП большего сечения и установкой разъединителей (4 шт) с.Монаково Старооскольский г/о (протяженность 0,712 км) | F_БЛ-2074 | нд | нд | нд | нд | нд | нд | нд | нд | - | - | + | + | нд | нд | нд | нд | нд | нд | нд | нд | нд | нд | нд | нд | нд | Реконструкция энергообъектов по техсостоянию (замена оборудования, выработавшего ресурс безаварийной работы, находящегося в неудовлетворительном техсостоянии, не соответствующего требованиям технической эксплуатации) | + | -
1.2.2.1 | Реконструкция 2-цепной ВЛ 110 кВ Старый Оскол - Голофеевка с заходами на ПС 110/35/10 кВ Долгая Поляна с заменой провода, опор, грозотроса, с изменением границ полосы отвода и охранных зон (протяженность 5,6 км) | G_БЛ-3327 | нд | нд | нд | нд | нд | нд | нд | нд | - | - | - | - | нд | нд | нд | нд | нд | нд | нд | нд | нд | нд | нд | нд | нд | Реновация основных производственных фондов, обеспечение нормативных показателей качества э/снабжения потребителей (промышленные предприятия, организации, объекты социально-бытового назначения, жители) на территории Старооскольского района Белгородской обл. | - | +
1.2.2.1 | Реконструкция ВЛ 0,4 кВ №3 ТП-121 ф.Город-6 ПС 110/35/10 кВ Шебекино с заменой неизолированного провода на СИП большего сечения, г.Шебекино (протяженность 1,309 км) | I_БЛ-4393 | нд | нд | нд | нд | нд | нд | нд | нд | - | - | - | - | нд | нд | нд | нд | нд | нд | нд | нд | нд | нд | нд | нд | нд | Реконструкция энергообъектов в рамках мероприятий по неудовлетворительному качеству э/э, по решению технического совета (протокол техсовета №34 от 08.12.17) | - | +
1.2.2.1 | Реконструкция ВЛ 0,4 кВ №3 ТП-94 ф.Город-6 ПС 110/35/10 кВ Шебекино с заменой неизолированного провода на СИП большего сечения, г.Шебекино (протяженность 2,317 км) | J_БЛ-4394 | нд | нд | нд | нд | нд | нд | нд | нд | - | - | - | - | нд | нд | нд | нд | нд | нд | нд | нд | нд | нд | нд | нд | нд | Реконструкция энергообъектов в рамках мероприятий по неудовлетворительному качеству э/э, по решению технического совета (протокол техсовета №34 от 08.12.17) | - | +
1.2.2.1 | Реконструкция ВЛ 0,4 кВ №6 ЗТП №795 ПС 110/35/6 кВ Пищепром с заменой неизолированного провода на СИП большего сечения Западная зона Белгородской обл г.Белгород (протяженность 2,031 км) | I_БЛ-4401 | нд | нд | нд | нд | нд | нд | нд | нд | - | - | - | - | нд | нд | нд | нд | нд | нд | нд | нд | нд | нд | нд | нд | нд | Реконструкция энергообъектов в рамках мероприятий по неудовлетворительному качеству э/э, по решению технического совета (протокол техсовета №34 от 08.12.17) | - | +
1.2.2.1 | Реконструкция ВЛ 0,4 кВ №4 ТП-402 ПС 35/10 кВ Гостищево с заменой неизолированного провода на СИП большего сечения, с.Гостищево Яковлевский г.о. (протяженность 2,825 км) | I_БЛ-4402 | нд | нд | нд | нд | нд | нд | нд | нд | - | - | - | - | нд | нд | нд | нд | нд | нд | нд | нд | нд | нд | нд | нд | нд | Реконструкция энергообъектов в рамках мероприятий по неудовлетворительному качеству э/э, по решению технического совета (протокол техсовета №34 от 08.12.17) | - | +
1.2.2.1 | Реконструкция ВЛ 0,4 кВ №2 ТП-1104 ПС 35/10 кВ Холодное с заменой неизолированного провода на СИП большего сечения, с.Андреевка Прохоровский р-он (протяженность 2,67 км) | J_БЛ-4404 | нд | нд | нд | нд | нд | нд | нд | нд | - | - | - | - | нд | нд | нд | нд | нд | нд | нд | нд | нд | нд | нд | нд | нд | Реконструкция энергообъектов в рамках мероприятий по неудовлетворительному качеству э/э, по решению технического совета (протокол техсовета №34 от 08.12.17) | - | +
1.2.2.1 | Реконструкция ВЛ 0,4 кВ №1, 2 ТП-311 ф.3 ПС 35/10 кВ Уразово с заменой неизолированного провода на СИП большего сечения, Валуйский г/о п.Уразово (протяженность 3,368 км) | I_БЛ-4406 | нд | нд | нд | нд | нд | нд | нд | нд | - | - | - | - | нд | нд | нд | нд | нд | нд | нд | нд | нд | нд | нд | нд | нд | Реконструкция энергообъектов в рамках мероприятий по неудовлетворительному качеству э/э, по решению технического совета (протокол техсовета №34 от 08.12.17) | - | +
1.2.2.1 | Реконструкция КЛ 10 кВ от ПС 110/10 кВ Центральная яч.39 до РП 10 кВ 12н яч.9 с заменой кабеля на большее сечение Старооскольский р-н г. Старый Оскол (протяженность 2,257 км) | F_БЛ-493 | нд | нд | нд | нд | нд | нд | нд | нд | - | - | - | - | нд | нд | нд | нд | нд | нд | нд | нд | нд | нд | нд | нд | нд | Реконструкция энергообъектов по техсостоянию (замена оборудования, выработавшего ресурс безаварийной работы, находящегося в неудовлетворительном техсостоянии, не соответствующего требованиям технической эксплуатации), по решению технического совета (протокол техсовета №34 от 08.12.17) | - | +
1.2.2.1 | Реконструкция КЛ 6 кВ РП 6 кВ №15 - РП 6 кВ №42 ПС 110/10/6 кВ Южная с заменой кабеля на большее сечение г.Белгород (протяженность 2,162 км, в том числе ГНБ - 0,742 км) | F_БЛ-523 | нд | нд | нд | нд | нд | нд | нд | нд | - | - | - | - | нд | нд | нд | нд | нд | нд | нд | нд | нд | нд | нд | нд | нд | Реконструкция энергообъектов по техсостоянию (замена оборудования, выработавшего ресурс безаварийной работы, находящегося в неудовлетворительном техсостоянии, не соответствующего требованиям технической эксплуатации) | + | -
1.2.2.1 | Реконструкция ВЛ 0,4 кВ №1 ТП-1429 РП-10 Прохоровка ПС 110/35/10 кВ Александровка с заменой неизолированного провода на СИП большего сечения и установкой опор, п.Прохоровка, ул.Чкалова, Прохоровский р-н (протяженность 0,08 км) | F_БЛ-541 | нд | нд | нд | нд | нд | нд | нд | нд | - | - | + | + | нд | нд | нд | нд | нд | нд | нд | нд | нд | нд | нд | нд | нд | Реконструкция энергообъектов по техсостоянию (замена оборудования, выработавшего ресурс безаварийной работы, находящегося в неудовлетворительном техсостоянии, не соответствующего требованиям технической эксплуатации) | + | -
1.2.2.1 | Реконструкция ВЛ 0,4 кВ №2 ТП-1429 РП-10 Прохоровка ПС 110/35/10 кВ Александровка с заменой неизолированного провода на СИП большего сечения и установкой опор, п.Прохоровка, ул.Чкалова, Прохоровский р-н (протяженность 0,227 км) | F_БЛ-543 | нд | нд | нд | нд | нд | нд | нд | нд | - | - | + | + | нд | нд | нд | нд | нд | нд | нд | нд | нд | нд | нд | нд | нд | Реконструкция энергообъектов по техсостоянию (замена оборудования, выработавшего ресурс безаварийной работы, находящегося в неудовлетворительном техсостоянии, не соответствующего требованиям технической эксплуатации) | + | -
1.2.2.1 | Реконструкция ВЛ 0,4 кВ №3 ТП-1429 РП-10 Прохоровка ПС 110/35/10 кВ Александровка с заменой неизолированного провода на СИП большего сечения и установкой опор, п.Прохоровка, ул.Чкалова, Прохоровский р-н (протяженность 0,963 км) | F_БЛ-545 | нд | нд | нд | нд | нд | нд | нд | нд | - | - | + | + | нд | нд | нд | нд | нд | нд | нд | нд | нд | нд | нд | нд | нд | Реконструкция энергообъектов по техсостоянию (замена оборудования, выработавшего ресурс безаварийной работы, находящегося в неудовлетворительном техсостоянии, не соответствующего требованиям технической эксплуатации) | + | -
1.2.2.1 | Реконструкция ВЛ 0,4 кВ №1 ТП-1111 ПС 35/10 кВ Холодное с заменой опор, неизолированного провода на СИП большего сечения с.Холодное Прохоровский р-н (протяженность 0,897 км) | F_БЛ-553 | нд | нд | нд | нд | нд | нд | нд | нд | - | - | + | + | нд | нд | нд | нд | нд | нд | нд | нд | нд | нд | нд | нд | нд | Реконструкция энергообъектов по техсостоянию (замена оборудования, выработавшего ресурс безаварийной работы, находящегося в неудовлетворительном техсостоянии, не соответствующего требованиям технической эксплуатации) | + | -
1.2.2.1 | Реконструкция ВЛ 0,4 кВ №2 ТП-1111 ПС 35/10 кВ Холодное с заменой опор, неизолированного провода на СИП большего сечения с.Холодное Прохоровский р-н (протяженность 0,927 км) | F_БЛ-555 | нд | нд | нд | нд | нд | нд | нд | нд | - | - | + | + | нд | нд | нд | нд | нд | нд | нд | нд | нд | нд | нд | нд | нд | Реконструкция энергообъектов по техсостоянию (замена оборудования, выработавшего ресурс безаварийной работы, находящегося в неудовлетворительном техсостоянии, не соответствующего требованиям технической эксплуатации) | + | -
1.2.2.1 | Реконструкция ВЛ 0,4 кВ №3 КТП-232 ПС 35/10 кВ Сетище с заменой неизолированного провода на СИП большего сечения с.Красное Красненский р-н (протяженность 0,873 км) | K_БЛ-5857 | нд | нд | нд | нд | нд | нд | нд | нд | - | - | - | - | нд | нд | нд | нд | нд | нд | нд | нд | нд | нд | нд | нд | нд | Реконструкция энергообъектов по техсостоянию (замена оборудования, выработавшего ресурс безаварийной работы, находящегося в неудовлетворительном техсостоянии, не соответствующего требованиям технической эксплуатации) | + | -
1.2.2.1 | Реконструкция ВЛ 0,4 кВ №4 КТП-232 ПС 35/10 кВ Сетище с заменой неизолированного провода на СИП большего сечения с.Красное Красненский р-н (протяженность 1,116 км) | K_БЛ-5858 | нд | нд | нд | нд | нд | нд | нд | нд | - | - | - | - | нд | нд | нд | нд | нд | нд | нд | нд | нд | нд | нд | нд | нд | Реконструкция энергообъектов по техсостоянию (замена оборудования, выработавшего ресурс безаварийной работы, находящегося в неудовлетворительном техсостоянии, не соответствующего требованиям технической эксплуатации) | + | -
1.2.2.1 | Реконструкция ВЛ 10 кВ ф.2 ПС 35/10 кВ Сетище с заменой опор и неизолированного провода на СИП большего сечения, установкой разъединителей (4 шт) с.Красное Красненский р-он (протяженность 0,881 км) | K_БЛ-5859 | нд | нд | нд | нд | нд | нд | нд | нд | - | - | - | - | нд | нд | нд | нд | нд | нд | нд | нд | нд | нд | нд | нд | нд | Реконструкция энергообъектов по техсостоянию (замена оборудования, выработавшего ресурс безаварийной работы, находящегося в неудовлетворительном техсостоянии, не соответствующего требованиям технической эксплуатации) | + | -
1.2.2.1 | Реконструкция ВЛ 0,4 кВ №4 ТП-721 ПС 35/10 кВ Варваровка с заменой неизолированного провода на СИП большего сечения с.Советское Алексеевский р-н (протяженность 0,396 км) | K_БЛ-5862 | нд | нд | нд | нд | нд | нд | нд | нд | - | - | - | - | нд | нд | нд | нд | нд | нд | нд | нд | нд | нд | нд | нд | нд | Реконструкция энергообъектов по техсостоянию (замена оборудования, выработавшего ресурс безаварийной работы, находящегося в неудовлетворительном техсостоянии, не соответствующего требованиям технической эксплуатации) | - | +
1.2.2.1 | Реконструкция ВЛ 0,4 кВ №2 КТП-10 ф.22 ПС 330/110/35/10 кВ Валуйки с заменой опор (2 шт) и провода на большее сечение Валуйский р-н (протяженность 0,708 км) | K_БЛ-5873 | нд | нд | нд | нд | нд | нд | нд | нд | - | - | - | - | нд | нд | нд | нд | нд | нд | нд | нд | нд | нд | нд | нд | нд | Реконструкция энергообъектов по техсостоянию (замена оборудования, выработавшего ресурс безаварийной работы, находящегося в неудовлетворительном техсостоянии, не соответствующего требованиям технической эксплуатации) | - | +
1.2.2.1 | Реконструкция ВЛ 10 кВ ф.17 ПС 110/10 кВ Майская с заменой неизолированного провода на СИП большего сечения п.Репное, Белгородский р-он (протяженность 0,883 км) | L_БЛ-6450 | нд | нд | нд | нд | нд | нд | нд | нд | - | - | - | - | нд | нд | нд | нд | нд | нд | нд | нд | нд | нд | нд | нд | нд | Реконструкция энергообъектов по техсостоянию (замена оборудования, выработавшего ресурс безаварийной работы, находящегося в неудовлетворительном техсостоянии, не соответствующего требованиям технической эксплуатации) | - | +
1.2.2.1 | Реконструкция ВЛ 0,4 кВ №1 ТП-402 ПС 35/10 кВ Викторополь с заменой опор, неизолированного провода на СИП большего сечения с.Викторополь Вейделевский р-он (протяженность 1,081 км) | L_БЛ-6468 | нд | нд | нд | нд | нд | нд | нд | нд | - | - | - | - | нд | нд | нд | нд | нд | нд | нд | нд | нд | нд | нд | нд | нд | Реконструкция энергообъектов по техсостоянию (замена оборудования, выработавшего ресурс безаварийной работы, находящегося в неудовлетворительном техсостоянии, не соответствующего требованиям технической эксплуатации) | - | +
1.2.2.1 | Реконструкция ВЛ 0,4 кВ №2 ТП-402 ПС 35/10 кВ Викторополь с заменой опор, неизолированного провода на СИП большего сечения с.Викторополь Вейделевский р-он (протяженность 1,009 км) | L_БЛ-6469 | нд | нд | нд | нд | нд | нд | нд | нд | - | - | - | - | нд | нд | нд | нд | нд | нд | нд | нд | нд | нд | нд | нд | нд | Реконструкция энергообъектов по техсостоянию (замена оборудования, выработавшего ресурс безаварийной работы, находящегося в неудовлетворительном техсостоянии, не соответствующего требованиям технической эксплуатации) | - | +
1.2.2.1 | Реконструкция ВЛ 0,4 кВ №1 ТП-347 ПС 35/10 кВ Викторополь с заменой опор, неизолированного провода на СИП большего сечения с.Викторополь Вейделевский р-он (протяженность 1,097 км) | L_БЛ-6471 | нд | нд | нд | нд | нд | нд | нд | нд | - | - | - | - | нд | нд | нд | нд | нд | нд | нд | нд | нд | нд | нд | нд | нд | Реконструкция энергообъектов по техсостоянию (замена оборудования, выработавшего ресурс безаварийной работы, находящегося в неудовлетворительном техсостоянии, не соответствующего требованиям технической эксплуатации) | - | +
1.2.2.1 | Реконструкция ВЛ 0,4 кВ №2 ТП-347 ПС 35/10 кВ Викторополь с заменой опор, неизолированного провода на СИП большего сечения с.Викторополь Вейделевский р-он (протяженность 0,519 км) | L_БЛ-6472 | нд | нд | нд | нд | нд | нд | нд | нд | - | - | - | - | нд | нд | нд | нд | нд | нд | нд | нд | нд | нд | нд | нд | нд | Реконструкция энергообъектов по техсостоянию (замена оборудования, выработавшего ресурс безаварийной работы, находящегося в неудовлетворительном техсостоянии, не соответствующего требованиям технической эксплуатации) | - | +
1.2.2.1 | Реконструкция 2-цепной ВЛ 110 кВ Старый Оскол - Цемзавод с ответвлением на ПС 110 кВ Карьер Мела с изменением границ полосы отвода и охранной зоны (Снятие ограничений в пользовании земельным участком АО СГОК, договор №42037564 от 19.02.21, Старооскольский г/о; протяженность 4,237 км) | L_БЛ-6513 | нд | нд | нд | нд | нд | нд | нд | нд | - | - | - | - | нд | нд | нд | нд | нд | нд | нд | нд | нд | нд | нд | нд | нд | Вынос коммуникаций для снятия ограничений землепользования с АО СГОК, договор №42037564 от 19.02.21 | - | -
1.2.2.1 | Реконструкция ВЛ 0,4 кВ №6 ЗТП-2 ПС 330/110/35/10 кВ Валуйки с заменой опор, неизолированного провода на СИП большего сечения, г.Валуйки (протяженность 0,832 км) | M_БЛ-6751 | нд | нд | нд | нд | нд | нд | нд | нд | - | - | - | - | нд | нд | нд | нд | нд | нд | нд | нд | нд | нд | нд | нд | нд | Реконструкция энергообъектов по техсостоянию (замена оборудования, выработавшего ресурс безаварийной работы, находящегося в неудовлетворительном техсостоянии, не соответствующего требованиям технической эксплуатации) | - | -
1.2.2.1 | Реконструкция ВЛ 0,4 кВ №3 ТП-674 ПС 110/35/10 кВ Оросительная с заменой опор, неизолированного провода на СИП большего сечения, с.Пристень Валуйский г/о (протяженность 0,974 км) | M_БЛ-6756 | нд | нд | нд | нд | нд | нд | нд | нд | - | - | - | - | нд | нд | нд | нд | нд | нд | нд | нд | нд | нд | нд | нд | нд | Реконструкция энергообъектов по техсостоянию (замена оборудования, выработавшего ресурс безаварийной работы, находящегося в неудовлетворительном техсостоянии, не соответствующего требованиям технической эксплуатации) | - | -
1.2.2.1 | Реконструкция ВЛ 0,4 кВ №1 ТП-4-15 ПС 110/35/10 кВ Скородное с заменой опор, неизолированного провода на СИП большего сечения, с.Ивановка Губкинский г/о (протяженность 1,284 км) | M_БЛ-6762 | нд | нд | нд | нд | нд | нд | нд | нд | - | - | - | - | нд | нд | нд | нд | нд | нд | нд | нд | нд | нд | нд | нд | нд | Реконструкция энергообъектов по техсостоянию (замена оборудования, выработавшего ресурс безаварийной работы, находящегося в неудовлетворительном техсостоянии, не соответствующего требованиям технической эксплуатации) | - | -
1.2.2.1 | Реконструкция ВЛ 0,4 кВ №1 ТП-212 ПС 35/10 кВ Гора Подол с заменой опор, неизолированного провода на СИП большего сечения, с.Безымено Грайворонский г/о (протяженность 1,1 км) | M_БЛ-6766 | нд | нд | нд | нд | нд | нд | нд | нд | - | - | - | - | нд | нд | нд | нд | нд | нд | нд | нд | нд | нд | нд | нд | нд | Реконструкция энергообъектов по техсостоянию (замена оборудования, выработавшего ресурс безаварийной работы, находящегося в неудовлетворительном техсостоянии, не соответствующего требованиям технической эксплуатации) | - | -
1.2.2.1 | Реконструкция ВЛ 0,4 кВ №1 ТП-106 ПС 35/10 кВ Головчино с заменой опор, неизолированного провода на СИП большего сечения, с.Головчино Грайворонский г/о (протяженность 2,367 км) | M_БЛ-6767 | нд | нд | нд | нд | нд | нд | нд | нд | - | - | - | - | нд | нд | нд | нд | нд | нд | нд | нд | нд | нд | нд | нд | нд | Реконструкция энергообъектов по техсостоянию (замена оборудования, выработавшего ресурс безаварийной работы, находящегося в неудовлетворительном техсостоянии, не соответствующего требованиям технической эксплуатации) | - | -
1.2.2.1 | Реконструкция ВЛ 0,4 кВ №1,2 ТП-238 ПС 35/10 кВ Ровеньки с заменой опор, неизолированного провода на СИП большего сечения, с.Лозная Ровеньской р-н (протяженность 2,05 км) | M_БЛ-6769 | нд | нд | нд | нд | нд | нд | нд | нд | - | - | - | - | нд | нд | нд | нд | нд | нд | нд | нд | нд | нд | нд | нд | нд | Реконструкция энергообъектов по техсостоянию (замена оборудования, выработавшего ресурс безаварийной работы, находящегося в неудовлетворительном техсостоянии, не соответствующего требованиям технической эксплуатации) | - | -
1.2.2.1 | Реконструкция ВЛ 0,4 кВ №2 ТП-231 ПС 35/10 кВ Ровеньки с заменой опор, неизолированного провода на СИП большего сечения, с.Лозная Ровеньской р-н (протяженность 0,69 км) | M_БЛ-6771 | нд | нд | нд | нд | нд | нд | нд | нд | - | - | - | - | нд | нд | нд | нд | нд | нд | нд | нд | нд | нд | нд | нд | нд | Реконструкция энергообъектов по техсостоянию (замена оборудования, выработавшего ресурс безаварийной работы, находящегося в неудовлетворительном техсостоянии, не соответствующего требованиям технической эксплуатации) | - | -
1.2.2.1 | Реконструкция ВЛ 0,4 кВ №1 ТП-102 ПС 110/6 кВ Строитель с заменой опор, неизолированного провода на СИП большего сечения, г.Строитель Яковлевский г/о (протяженность 3,431 км) | M_БЛ-6776 | нд | нд | нд | нд | нд | нд | нд | нд | - | - | - | - | нд | нд | нд | нд | нд | нд | нд | нд | нд | нд | нд | нд | нд | Реконструкция энергообъектов по техсостоянию (замена оборудования, выработавшего ресурс безаварийной работы, находящегося в неудовлетворительном техсостоянии, не соответствующего требованиям технической эксплуатации) | - | -
1.2.2.1 | Реконструкция ВЛ 0,4 кВ №1 ТП-1217 ПС 110/35/10 кВ Томаровка с заменой опор, неизолированного провода на СИП большего сечения, с.Стрелецкое Яковлевский г/о (протяженность 1,7 км) | M_БЛ-6778 | нд | нд | нд | нд | нд | нд | нд | нд | - | - | - | - | нд | нд | нд | нд | нд | нд | нд | нд | нд | нд | нд | нд | нд | Реконструкция энергообъектов по техсостоянию (замена оборудования, выработавшего ресурс безаварийной работы, находящегося в неудовлетворительном техсостоянии, не соответствующего требованиям технической эксплуатации) | - | -
1.2.2.1 | Реконструкция ВЛ 0,4 кВ №1 ТП-220 ПС 35/10 кВ Гостищево с заменой неизолированного провода на СИП большего сечения, с.Вислое Яковлевский г/о (протяженность 4,138 км) | M_БЛ-6779 | нд | нд | нд | нд | нд | нд | нд | нд | - | - | - | - | нд | нд | нд | нд | нд | нд | нд | нд | нд | нд | нд | нд | нд | Реконструкция энергообъектов по техсостоянию (замена оборудования, выработавшего ресурс безаварийной работы, находящегося в неудовлетворительном техсостоянии, не соответствующего требованиям технической эксплуатации) | - | -
1.2.2.1 | Реконструкция ВЛ 0,4 кВ №1,2,3 ТП-601 ПС 35/10 кВ Драгунка с заменой опор, неизолированного провода на СИП большего сечения, х.Дружный Яковлевский г/о (протяженность 2,9 км) | M_БЛ-6780 | нд | нд | нд | нд | нд | нд | нд | нд | - | - | - | - | нд | нд | нд | нд | нд | нд | нд | нд | нд | нд | нд | нд | нд | Реконструкция энергообъектов по техсостоянию (замена оборудования, выработавшего ресурс безаварийной работы, находящегося в неудовлетворительном техсостоянии, не соответствующего требованиям технической эксплуатации) | + | -
1.2.2.1 | Реконструкция ВЛ 0,4 кВ №1,2,3 ТП-503 ПС 35/10 кВ Драгунка с заменой опор, неизолированного провода на СИП большего сечения, с.Стрелецкое Яковлевский г/о (протяженность 2,3 км) | M_БЛ-6781 | нд | нд | нд | нд | нд | нд | нд | нд | - | - | - | - | нд | нд | нд | нд | нд | нд | нд | нд | нд | нд | нд | нд | нд | Реконструкция энергообъектов по техсостоянию (замена оборудования, выработавшего ресурс безаварийной работы, находящегося в неудовлетворительном техсостоянии, не соответствующего требованиям технической эксплуатации) | + | -
1.2.2.1 | Реконструкция ВЛ 0,4 кВ №3 ТП-503 ПС 35/10 кВ Завидовка с заменой опор, неизолированного провода на СИП большего сечения, с.Черкасское Яковлевский г/о (протяженность 1,8 км) | M_БЛ-6782 | нд | нд | нд | нд | нд | нд | нд | нд | - | - | - | - | нд | нд | нд | нд | нд | нд | нд | нд | нд | нд | нд | нд | нд | Реконструкция энергообъектов по техсостоянию (замена оборудования, выработавшего ресурс безаварийной работы, находящегося в неудовлетворительном техсостоянии, не соответствующего требованиям технической эксплуатации) | + | -
1.2.2.1 | Реконструкция ВЛ 0,4 кВ №1 ТП-177 ПС 110/35/6 кВ Шебекино с заменой неизолированного провода на СИП большего сечения, г.Шебекино (протяженность 2,028 км) | M_БЛ-6786 | нд | нд | нд | нд | нд | нд | нд | нд | - | - | - | - | нд | нд | нд | нд | нд | нд | нд | нд | нд | нд | нд | нд | нд | Реконструкция энергообъектов по техсостоянию (замена оборудования, выработавшего ресурс безаварийной работы, находящегося в неудовлетворительном техсостоянии, не соответствующего требованиям технической эксплуатации) | - | -
1.2.2.1 | Реконструкция ВЛ 0,4 кВ №6 ЗТП-94 ПС 110/35/6 кВ Шебекино с заменой опор, неизолированного провода на СИП большего сечения, г.Шебекино (протяженность 2,318 км) | M_БЛ-6787 | нд | нд | нд | нд | нд | нд | нд | нд | - | - | - | - | нд | нд | нд | нд | нд | нд | нд | нд | нд | нд | нд | нд | нд | Реконструкция энергообъектов по техсостоянию (замена оборудования, выработавшего ресурс безаварийной работы, находящегося в неудовлетворительном техсостоянии, не соответствующего требованиям технической эксплуатации) | - | -
1.2.2.1 | Реконструкция ВЛ 0,4 кВ №2 ТП-312 ПС 35/10 кВ Ржевка с заменой опор, неизолированного провода на СИП большего сечения, п.Красное Шебекинский г/о (протяженность 0,8 км) | M_БЛ-6789 | нд | нд | нд | нд | нд | нд | нд | нд | - | - | - | - | нд | нд | нд | нд | нд | нд | нд | нд | нд | нд | нд | нд | нд | Реконструкция энергообъектов по техсостоянию (замена оборудования, выработавшего ресурс безаварийной работы, находящегося в неудовлетворительном техсостоянии, не соответствующего требованиям технической эксплуатации) | - | -
1.2.2.1 | Реконструкция ВЛ 0,4 кВ №2 ТП-1011 РП 6 кВ Ольшанец ПС 110/35/6 кВ Восточная с заменой неизолированного провода на СИП большего сечения, с.Нижний Ольшанец Белгородский р-н (протяженность 2,0 км) | M_БЛ-6790 | нд | нд | нд | нд | нд | нд | нд | нд | - | - | - | - | нд | нд | нд | нд | нд | нд | нд | нд | нд | нд | нд | нд | нд | Реконструкция энергообъектов по техсостоянию (замена оборудования, выработавшего ресурс безаварийной работы, находящегося в неудовлетворительном техсостоянии, не соответствующего требованиям технической эксплуатации) | - | -
1.2.2.1 | Реконструкция ВЛ 0,4 кВ №1 ТП-1007 РП 6 кВ Ольшанец ПС 110/35/6 кВ Восточная с заменой неизолированного провода на СИП большего сечения, с.Нижний Ольшанец Белгородский р-н (протяженность 2,0 км) | M_БЛ-6791 | нд | нд | нд | нд | нд | нд | нд | нд | - | - | - | - | нд | нд | нд | нд | нд | нд | нд | нд | нд | нд | нд | нд | нд | Реконструкция энергообъектов по техсостоянию (замена оборудования, выработавшего ресурс безаварийной работы, находящегося в неудовлетворительном техсостоянии, не соответствующего требованиям технической эксплуатации) | - | -
1.2.2.1 | Реконструкция ВЛ 0,4 кВ №4 ТП-309 ПС 110/10/6 кВ Южная с заменой неизолированного провода на СИП большего сечения, п.Дубовое Белгородский р-н (протяженность 3,0 км) | M_БЛ-6792 | нд | нд | нд | нд | нд | нд | нд | нд | - | - | - | - | нд | нд | нд | нд | нд | нд | нд | нд | нд | нд | нд | нд | нд | Реконструкция энергообъектов по техсостоянию (замена оборудования, выработавшего ресурс безаварийной работы, находящегося в неудовлетворительном техсостоянии, не соответствующего требованиям технической эксплуатации) | - | -
1.2.2.1 | Реконструкция ВЛ 0,4 кВ №1 ТП-402 ПС 110/35/10 кВ Стрелецкое с заменой неизолированного провода на СИП большего сечения, с.Пушкарное Белгородский р-н (протяженность 1,0 км) | M_БЛ-6797 | нд | нд | нд | нд | нд | нд | нд | нд | - | - | - | - | нд | нд | нд | нд | нд | нд | нд | нд | нд | нд | нд | нд | нд | Реконструкция энергообъектов по техсостоянию (замена оборудования, выработавшего ресурс безаварийной работы, находящегося в неудовлетворительном техсостоянии, не соответствующего требованиям технической эксплуатации) | - | -
1.2.2.1 | Реконструкция ВЛ 0,4 кВ №2 ТП-427 ПС 110/10 кВ Северная с заменой неизолированного провода на СИП большего сечения, с.Стрелецкое Белгородский р-н (протяженность 2,0 км) | M_БЛ-6800 | нд | нд | нд | нд | нд | нд | нд | нд | - | - | - | - | нд | нд | нд | нд | нд | нд | нд | нд | нд | нд | нд | нд | нд | Реконструкция энергообъектов по техсостоянию (замена оборудования, выработавшего ресурс безаварийной работы, находящегося в неудовлетворительном техсостоянии, не соответствующего требованиям технической эксплуатации) | - | -
1.2.2.1 | Реконструкция ВЛ 0,4 кВ №1,2,3 ТП-507 ПС 110/35/10 кВ Стрелецкое с заменой неизолированного провода на СИП большего сечения, с.Стрелецкое Белгородский р-н (протяженность 5,0 км) | M_БЛ-6803 | нд | нд | нд | нд | нд | нд | нд | нд | - | - | - | - | нд | нд | нд | нд | нд | нд | нд | нд | нд | нд | нд | нд | нд | Реконструкция энергообъектов по техсостоянию (замена оборудования, выработавшего ресурс безаварийной работы, находящегося в неудовлетворительном техсостоянии, не соответствующего требованиям технической эксплуатации) | - | -
1.2.2.1 | Реконструкция ВЛ 0,4 кВ №2 ТП-108 ПС 35/10 кВ Грузское с заменой опор, неизолированного провода на СИП большего сечения, с.Грузское Борисовский р-н (протяженность 0,206 км) | M_БЛ-6820 | нд | нд | нд | нд | нд | нд | нд | нд | - | - | - | - | нд | нд | нд | нд | нд | нд | нд | нд | нд | нд | нд | нд | нд | Реконструкция энергообъектов по техсостоянию (замена оборудования, выработавшего ресурс безаварийной работы, находящегося в неудовлетворительном техсостоянии, не соответствующего требованиям технической эксплуатации) | - | -
1.2.2.1 | Реконструкция ВЛ 0,4 кВ №1 ТП-716 ПС 35/10 кВ Зозули с заменой опор, неизолированного провода на СИП большего сечения, с.Никитское Борисовский р-он (протяженность 3,471 км) | M_БЛ-6823 | нд | нд | нд | нд | нд | нд | нд | нд | - | - | - | - | нд | нд | нд | нд | нд | нд | нд | нд | нд | нд | нд | нд | нд | Реконструкция энергообъектов по техсостоянию (замена оборудования, выработавшего ресурс безаварийной работы, находящегося в неудовлетворительном техсостоянии, не соответствующего требованиям технической эксплуатации) | - | -
1.2.2.1 | Реконструкция ВЛ 0,4 кВ №1 ТП-507 ПС 110/35/10 кВ Борисовка с заменой опор, неизолированного провода на СИП большего сечения, с.Новоалександровка Борисовский р-н (протяженность 1,3 км) | M_БЛ-6826 | нд | нд | нд | нд | нд | нд | нд | нд | - | - | - | - | нд | нд | нд | нд | нд | нд | нд | нд | нд | нд | нд | нд | нд | Реконструкция энергообъектов по техсостоянию (замена оборудования, выработавшего ресурс безаварийной работы, находящегося в неудовлетворительном техсостоянии, не соответствующего требованиям технической эксплуатации) | - | -
1.2.2.1 | Реконструкция ВЛ 0,4 кВ №2 ТП-507 ПС 35/10 кВ Зозули с заменой опор, неизолированного провода на СИП большего сечения, с.Беленькое Борисовский р-н (протяженность 1,0 км) | M_БЛ-6827 | нд | нд | нд | нд | нд | нд | нд | нд | - | - | - | - | нд | нд | нд | нд | нд | нд | нд | нд | нд | нд | нд | нд | нд | Реконструкция энергообъектов по техсостоянию (замена оборудования, выработавшего ресурс безаварийной работы, находящегося в неудовлетворительном техсостоянии, не соответствующего требованиям технической эксплуатации) | - | -
1.2.2.1 | Реконструкция ВЛ 0,4 кВ №1,2 ТП-408 ПС 35/10 кВ Варваровка с заменой неизолированного провода на СИП большего сечения, с.Николаевка Алексеевский г/о (протяженность 1,765 км) | M_БЛ-6832 | нд | нд | нд | нд | нд | нд | нд | нд | - | - | - | - | нд | нд | нд | нд | нд | нд | нд | нд | нд | нд | нд | нд | нд | Реконструкция энергообъектов по техсостоянию (замена оборудования, выработавшего ресурс безаварийной работы, находящегося в неудовлетворительном техсостоянии, не соответствующего требованиям технической эксплуатации) | - | -
1.2.2.1 | Реконструкция ВЛ 0,4 кВ №1 ТП-409 ПС 35/10 кВ Варваровка с заменой неизолированного провода на СИП большего сечения, с.Николаевка Алексеевский г/о (протяженность 1,05 км) | M_БЛ-6833 | нд | нд | нд | нд | нд | нд | нд | нд | - | - | - | - | нд | нд | нд | нд | нд | нд | нд | нд | нд | нд | нд | нд | нд | Реконструкция энергообъектов по техсостоянию (замена оборудования, выработавшего ресурс безаварийной работы, находящегося в неудовлетворительном техсостоянии, не соответствующего требованиям технической эксплуатации) | - | -
1.2.2.1 | Реконструкция ВЛ 0,4 кВ №1 ТП-306 ПС 110/10 кВ Шеино с заменой опор, неизолированного провода на СИП большего сечения, с.Ушаково Корочанский р-н (протяженность 1,8 км) | M_БЛ-6840 | нд | нд | нд | нд | нд | нд | нд | нд | - | - | - | - | нд | нд | нд | нд | нд | нд | нд | нд | нд | нд | нд | нд | нд | Реконструкция энергообъектов по техсостоянию (замена оборудования, выработавшего ресурс безаварийной работы, находящегося в неудовлетворительном техсостоянии, не соответствующего требованиям технической эксплуатации) | + | -
1.2.2.1 | Реконструкция ВЛ 0,4 кВ №1,2 ТП-407 ПС 110/35/10 кВ Черемошное с заменой неизолированного провода на СИП большего сечения, с.Петровка Белгородский р-н (протяженность 1,6 км) | M_БЛ-6853 | нд | нд | нд | нд | нд | нд | нд | нд | - | - | - | - | нд | нд | нд | нд | нд | нд | нд | нд | нд | нд | нд | нд | нд | Реконструкция энергообъектов по техсостоянию (замена оборудования, выработавшего ресурс безаварийной работы, находящегося в неудовлетворительном техсостоянии, не соответствующего требованиям технической эксплуатации) | - | -
1.2.2.1 | Реконструкция ВЛ 0,4 кВ №2 ТП-615 ПС 110/35/6 кВ Восточная с заменой неизолированного провода на СИП большего сечения, с.Крутой Лог Белгородский р-н (протяженность 2,0 км) | M_БЛ-6854 | нд | нд | нд | нд | нд | нд | нд | нд | - | - | - | - | нд | нд | нд | нд | нд | нд | нд | нд | нд | нд | нд | нд | нд | Реконструкция энергообъектов по техсостоянию (замена оборудования, выработавшего ресурс безаварийной работы, находящегося в неудовлетворительном техсостоянии, не соответствующего требованиям технической эксплуатации) | - | -
1.2.2.1 | Реконструкция ВЛ 0,4 кВ №1 ТП-619 ПС 110/35/6 кВ Восточная с заменой неизолированного провода на СИП большего сечения, с.Крутой Лог Белгородский р-н (протяженность 2,0 км) | M_БЛ-6855 | нд | нд | нд | нд | нд | нд | нд | нд | - | - | - | - | нд | нд | нд | нд | нд | нд | нд | нд | нд | нд | нд | нд | нд | Реконструкция энергообъектов по техсостоянию (замена оборудования, выработавшего ресурс безаварийной работы, находящегося в неудовлетворительном техсостоянии, не соответствующего требованиям технической эксплуатации) | - | -
1.2.2.1 | Реконструкция ВЛ 0,4 кВ №1,2,3,4 ТП-801 РП 10 кВ Б.Игуменка ПС 110/10/6 кВ Пищепром с заменой неизолированного провода на СИП большего сечения, с.Ближняя Игуменка Белгородский р-н (протяженность 4,0 км) | M_БЛ-6858 | нд | нд | нд | нд | нд | нд | нд | нд | - | - | - | - | нд | нд | нд | нд | нд | нд | нд | нд | нд | нд | нд | нд | нд | Реконструкция энергообъектов по техсостоянию (замена оборудования, выработавшего ресурс безаварийной работы, находящегося в неудовлетворительном техсостоянии, не соответствующего требованиям технической эксплуатации) | - | -
1.2.2.1 | Реконструкция ВЛ 0,4 кВ №1 ТП-4-04 ПС 35/10 кВ Городище с заменой неизолированного провода на СИП большего сечения, с.Городище Старооскольский г/о (протяженность 1,5 км) | M_БЛ-6861 | нд | нд | нд | нд | нд | нд | нд | нд | - | - | - | - | нд | нд | нд | нд | нд | нд | нд | нд | нд | нд | нд | нд | нд | Реконструкция энергообъектов по техсостоянию (замена оборудования, выработавшего ресурс безаварийной работы, находящегося в неудовлетворительном техсостоянии, не соответствующего требованиям технической эксплуатации) | + | -
1.2.2.1 | Реконструкция ВЛ 0,4 кВ №1 ТП-5-15 ПС 35/10 кВ Городище с заменой неизолированного провода на СИП большего сечения, с.Городище Старооскольский г/о (протяженность 1,9 км) | M_БЛ-6868 | нд | нд | нд | нд | нд | нд | нд | нд | - | - | - | - | нд | нд | нд | нд | нд | нд | нд | нд | нд | нд | нд | нд | нд | Реконструкция энергообъектов по техсостоянию (замена оборудования, выработавшего ресурс безаварийной работы, находящегося в неудовлетворительном техсостоянии, не соответствующего требованиям технической эксплуатации) | - | -
1.2.2.1 | Реконструкция ВЛ 0,4 кВ №3 ТП-705 ПС 35/10 кВ Ливенка с заменой неизолированного провода на СИП большего сечения, с.Ливенка Красногвардейский р-н (протяженность 0,701 км) | M_БЛ-6875 | нд | нд | нд | нд | нд | нд | нд | нд | - | - | - | - | нд | нд | нд | нд | нд | нд | нд | нд | нд | нд | нд | нд | нд | Реконструкция энергообъектов по техсостоянию (замена оборудования, выработавшего ресурс безаварийной работы, находящегося в неудовлетворительном техсостоянии, не соответствующего требованиям технической эксплуатации) | + | -
1.2.2.1 | Реконструкция ВЛ 0,4 кВ №4 ТП-801 ПС 35/10 кВ Ливенка с заменой неизолированного провода на СИП большего сечения, с.Ливенка Красногвардейский р-н (протяженность 0,035 км) | M_БЛ-6876 | нд | нд | нд | нд | нд | нд | нд | нд | - | - | - | - | нд | нд | нд | нд | нд | нд | нд | нд | нд | нд | нд | нд | нд | Реконструкция энергообъектов по техсостоянию (замена оборудования, выработавшего ресурс безаварийной работы, находящегося в неудовлетворительном техсостоянии, не соответствующего требованиям технической эксплуатации) | - | +
1.2.2.1 | Реконструкция ВЛ 0,4 кВ №3 ТП-822 ПС 35/10 кВ Ливенка с заменой неизолированного провода на СИП большего сечения, с.Ливенка Красногвардейский р-н (протяженность 0,868 км) | M_БЛ-6877 | нд | нд | нд | нд | нд | нд | нд | нд | - | - | - | - | нд | нд | нд | нд | нд | нд | нд | нд | нд | нд | нд | нд | нд | Реконструкция энергообъектов по техсостоянию (замена оборудования, выработавшего ресурс безаварийной работы, находящегося в неудовлетворительном техсостоянии, не соответствующего требованиям технической эксплуатации) | + | -
1.2.2.1 | Реконструкция КЛ 10 кВ - ответвление ВЛ 10 кВ ф.8 ПС 35/10 кВ Ливенка до ПС 110/27,5/10,5 кВ Тяговая с заменой кабеля на большее сечение с.Ливенка Красногвардейский р-н (протяженность 1,365 км, в том числе ГНБ - 0,354 км) | F_БЛ-689 | нд | нд | нд | нд | нд | нд | нд | нд | - | - | - | - | нд | нд | нд | нд | нд | нд | нд | нд | нд | нд | нд | нд | нд | Реконструкция энергообъектов по техсостоянию (замена оборудования, выработавшего ресурс безаварийной работы, находящегося в неудовлетворительном техсостоянии, не соответствующего требованиям технической эксплуатации) | + | -
1.2.2.1 | Реконструкция ВЛ 0,4 кВ №3 ТП-4-13 ПС 110/35/10 кВ Скородное с заменой опор, неизолированного провода на СИП большего сечения, с.Ивановка Губкинский г/о (протяженность 0,789 км) | M_БЛ-6970 | нд | нд | нд | нд | нд | нд | нд | нд | - | - | - | - | нд | нд | нд | нд | нд | нд | нд | нд | нд | нд | нд | нд | нд | Реконструкция энергообъектов по техсостоянию (замена оборудования, выработавшего ресурс безаварийной работы, находящегося в неудовлетворительном техсостоянии, не соответствующего требованиям технической эксплуатации) | - | -
1.2.2.1 | Реконструкция ВЛ 0,4 кВ №1,2 ТП-1-11 ПС 110/10 кВ Голофеевка с заменой неизолированного провода на СИП большего сечения, с.Монаково Старооскольский г/о (протяженность 1,5 км) | M_БЛ-7076 | нд | нд | нд | нд | нд | нд | нд | нд | - | - | - | - | нд | нд | нд | нд | нд | нд | нд | нд | нд | нд | нд | нд | нд | Реконструкция энергообъектов по техсостоянию (замена оборудования, выработавшего ресурс безаварийной работы, находящегося в неудовлетворительном техсостоянии, не соответствующего требованиям технической эксплуатации) | - | -
1.2.2.1 | Реконструкция ВЛ 10 кВ ф.02 ПС 35/10 кВ Котово с заменой неизолированного провода на СИП большего сечения, с.Воротниково Старооскольский г/о (протяженность 1,0 км) | M_БЛ-7079 | нд | нд | нд | нд | нд | нд | нд | нд | - | - | - | - | нд | нд | нд | нд | нд | нд | нд | нд | нд | нд | нд | нд | нд | Реконструкция энергообъектов по техсостоянию (замена оборудования, выработавшего ресурс безаварийной работы, находящегося в неудовлетворительном техсостоянии, не соответствующего требованиям технической эксплуатации) | - | -
1.2.2.1 | Реконструкция ВЛ 10 кВ ф.05 ПС 110/10 кВ Голофеевка с заменой неизолированного провода на СИП большего сечения, с.Монаково Старооскольский г/о (протяженность 2,8 км) | M_БЛ-7080 | нд | нд | нд | нд | нд | нд | нд | нд | - | - | - | - | нд | нд | нд | нд | нд | нд | нд | нд | нд | нд | нд | нд | нд | Реконструкция энергообъектов по техсостоянию (замена оборудования, выработавшего ресурс безаварийной работы, находящегося в неудовлетворительном техсостоянии, не соответствующего требованиям технической эксплуатации) | - | -
1.2.2.1 | Реконструкция ВЛ 0,4кВ №2,3 ТП-4-12 ПС 35/10 кВ Котово с заменой неизолированного провода на СИП большего сечения, с.Хорошилово Старооскольский г/о (протяженность 4,5 км) | M_БЛ-7081 | нд | нд | нд | нд | нд | нд | нд | нд | - | - | - | - | нд | нд | нд | нд | нд | нд | нд | нд | нд | нд | нд | нд | нд | Реконструкция энергообъектов по техсостоянию (замена оборудования, выработавшего ресурс безаварийной работы, находящегося в неудовлетворительном техсостоянии, не соответствующего требованиям технической эксплуатации) | - | -
1.2.2.1 | Реконструкция ВЛ 10 кВ ф.02 ПС 35/10 кВ Шаталовка с заменой неизолированного провода на СИП большего сечения, с.Потудань Старооскольский г/о (протяженность 0,8 км) | M_БЛ-7083 | нд | нд | нд | нд | нд | нд | нд | нд | - | - | - | - | нд | нд | нд | нд | нд | нд | нд | нд | нд | нд | нд | нд | нд | Реконструкция энергообъектов по техсостоянию (замена оборудования, выработавшего ресурс безаварийной работы, находящегося в неудовлетворительном техсостоянии, не соответствующего требованиям технической эксплуатации) | - | -
1.2.2.1 | Реконструкция ВЛ 10 кВ ф.05 ПС 35/10 кВ Котово с заменой неизолированного провода на СИП большего сечения, с.Котово Старооскольский г/о (протяженность 0,45 км) | M_БЛ-7084 | нд | нд | нд | нд | нд | нд | нд | нд | - | - | - | - | нд | нд | нд | нд | нд | нд | нд | нд | нд | нд | нд | нд | нд | Реконструкция энергообъектов по техсостоянию (замена оборудования, выработавшего ресурс безаварийной работы, находящегося в неудовлетворительном техсостоянии, не соответствующего требованиям технической эксплуатации) | - | -
1.2.2.1 | Реконструкция ВЛ 10 кВ ф.КТП-БСИ ПС 110/10 кВ Стройиндустрия с заменой неизолированного провода на СИП большего сечения, ДНТ Ивушка Старооскольский г/о (протяженность 7,0 км) | M_БЛ-7085 | нд | нд | нд | нд | нд | нд | нд | нд | - | - | - | - | нд | нд | нд | нд | нд | нд | нд | нд | нд | нд | нд | нд | нд | Реконструкция энергообъектов по техсостоянию (замена оборудования, выработавшего ресурс безаварийной работы, находящегося в неудовлетворительном техсостоянии, не соответствующего требованиям технической эксплуатации) | - | -
1.2.2.1 | Реконструкция ВЛ 10 кВ ф.06 ПС 35/10 кВ Шаталовка с заменой неизолированного провода на СИП большего сечения, х.Плота Старооскольский г/о (протяженность 0,8 км) | M_БЛ-7086 | нд | нд | нд | нд | нд | нд | нд | нд | - | - | - | - | нд | нд | нд | нд | нд | нд | нд | нд | нд | нд | нд | нд | нд | Реконструкция энергообъектов по техсостоянию (замена оборудования, выработавшего ресурс безаварийной работы, находящегося в неудовлетворительном техсостоянии, не соответствующего требованиям технической эксплуатации) | - | -
1.2.2.1 | Реконструкция КЛ 6 кВ ф.55 РП-13 ПС 110/10/6 кВ Казацкие Бугры с заменой кабеля на большее сечение, г.Старый Оскол (протяженность 2,5 км) | M_БЛ-7087 | нд | нд | нд | нд | нд | нд | нд | нд | - | - | - | - | нд | нд | нд | нд | нд | нд | нд | нд | нд | нд | нд | нд | нд | Реконструкция энергообъектов по техсостоянию (замена оборудования, выработавшего ресурс безаварийной работы, находящегося в неудовлетворительном техсостоянии, не соответствующего требованиям технической эксплуатации) | - | -
1.2.2.1 | Реконструкция КЛ 6 кВ ф.17 РП-13 ПС 110/10/6 кВ Казацкие Бугры с заменой кабеля на большее сечение, г.Старый Оскол (протяженность 2,5 км) | M_БЛ-7088 | нд | нд | нд | нд | нд | нд | нд | нд | - | - | - | - | нд | нд | нд | нд | нд | нд | нд | нд | нд | нд | нд | нд | нд | Реконструкция энергообъектов по техсостоянию (замена оборудования, выработавшего ресурс безаварийной работы, находящегося в неудовлетворительном техсостоянии, не соответствующего требованиям технической эксплуатации) | - | -
1.2.2.1 | Реконструкция КЛ 6 кВ ф.45 РП-12 ПС 110/10/6 кВ Казацкие Бугры с заменой кабеля на большее сечение, г.Старый Оскол (протяженность 2,5 км) | M_БЛ-7089 | нд | нд | нд | нд | нд | нд | нд | нд | - | - | - | - | нд | нд | нд | нд | нд | нд | нд | нд | нд | нд | нд | нд | нд | Реконструкция энергообъектов по техсостоянию (замена оборудования, выработавшего ресурс безаварийной работы, находящегося в неудовлетворительном техсостоянии, не соответствующего требованиям технической эксплуатации) | - | -
1.2.2.1 | Реконструкция КЛ 6 кВ ф.07 РП-12 ПС 110/10/6 кВ Казацкие Бугры с заменой кабеля на большее сечение, г.Старый Оскол (протяженность 2,5 км) | M_БЛ-7090 | нд | нд | нд | нд | нд | нд | нд | нд | - | - | - | - | нд | нд | нд | нд | нд | нд | нд | нд | нд | нд | нд | нд | нд | Реконструкция энергообъектов по техсостоянию (замена оборудования, выработавшего ресурс безаварийной работы, находящегося в неудовлетворительном техсостоянии, не соответствующего требованиям технической эксплуатации) | - | -
1.2.2.1 | Реконструкция ВЛ 6 кВ ф.09 ПС 35/10/6 кВ Казацкая с заменой неизолированного провода на СИП большего сечения, с.Николаевка Старооскольский г/о (протяженность 0,18 км) | M_БЛ-7092 | нд | нд | нд | нд | нд | нд | нд | нд | - | - | - | - | нд | нд | нд | нд | нд | нд | нд | нд | нд | нд | нд | нд | нд | Реконструкция энергообъектов по техсостоянию (замена оборудования, выработавшего ресурс безаварийной работы, находящегося в неудовлетворительном техсостоянии, не соответствующего требованиям технической эксплуатации) | - | -
1.2.2.1 | Реконструкция ВЛ 6 кВ ф.08 ПС 110/6 кВ Очистные с заменой неизолированного провода на СИП большего сечения, с.Незнамово Старооскольский г/о (протяженность 2,3 км) | M_БЛ-7094 | нд | нд | нд | нд | нд | нд | нд | нд | - | - | - | - | нд | нд | нд | нд | нд | нд | нд | нд | нд | нд | нд | нд | нд | Реконструкция энергообъектов по техсостоянию (замена оборудования, выработавшего ресурс безаварийной работы, находящегося в неудовлетворительном техсостоянии, не соответствующего требованиям технической эксплуатации) | - | -
1.2.2.1 | Реконструкция ВЛ 6 кВ РП-5(5) ПС 35/6 кВ Старый Оскол-2 с заменой неизолированного провода на СИП большего сечения, г.Старый Оскол (протяженность 0,5 км) | M_БЛ-7096 | нд | нд | нд | нд | нд | нд | нд | нд | - | - | - | - | нд | нд | нд | нд | нд | нд | нд | нд | нд | нд | нд | нд | нд | Реконструкция энергообъектов по техсостоянию (замена оборудования, выработавшего ресурс безаварийной работы, находящегося в неудовлетворительном техсостоянии, не соответствующего требованиям технической эксплуатации) | - | -
1.2.2.1 | Реконструкция ВЛ 0,4кВ №1,2 ТП-36-10н – РП 16н ПС 110/10 кВ Центральная с заменой опор, неизолированного провода на СИП большего сечения, г.Старый Оскол (протяженность 5,0 км) | M_БЛ-7099 | нд | нд | нд | нд | нд | нд | нд | нд | - | - | - | - | нд | нд | нд | нд | нд | нд | нд | нд | нд | нд | нд | нд | нд | Реконструкция энергообъектов по техсостоянию (замена оборудования, выработавшего ресурс безаварийной работы, находящегося в неудовлетворительном техсостоянии, не соответствующего требованиям технической эксплуатации) | - | -
1.2.2.1 | Реконструкция КЛ 6 кВ ТП-154 – ТП-152 ПС 110/6 кВ Белгород-1 с заменой кабеля на большее сечение, г.Белгород (протяженность 0,07 км) | M_БЛ-7100 | нд | нд | нд | нд | нд | нд | нд | нд | - | - | - | - | нд | нд | нд | нд | нд | нд | нд | нд | нд | нд | нд | нд | нд | Реконструкция энергообъектов по техсостоянию (замена оборудования, выработавшего ресурс безаварийной работы, находящегося в неудовлетворительном техсостоянии, не соответствующего требованиям технической эксплуатации) | - | -
1.2.2.1 | Реконструкция КЛ 6 кВ ТП-154 – ТП-134 ПС 110/6 кВ Белгород-1 с заменой кабеля на большее сечение, г.Белгород (протяженность 0,12 км) | M_БЛ-7101 | нд | нд | нд | нд | нд | нд | нд | нд | - | - | - | - | нд | нд | нд | нд | нд | нд | нд | нд | нд | нд | нд | нд | нд | Реконструкция энергообъектов по техсостоянию (замена оборудования, выработавшего ресурс безаварийной работы, находящегося в неудовлетворительном техсостоянии, не соответствующего требованиям технической эксплуатации) | - | -
1.2.2.1 | Реконструкция КЛ 6 кВ ТП-98 – ТП-99 ПС 110/6 кВ Белгород-1 с заменой кабеля на большее сечение, г.Белгород (протяженность 0,875 км) | M_БЛ-7102 | нд | нд | нд | нд | нд | нд | нд | нд | - | - | - | - | нд | нд | нд | нд | нд | нд | нд | нд | нд | нд | нд | нд | нд | Реконструкция энергообъектов по техсостоянию (замена оборудования, выработавшего ресурс безаварийной работы, находящегося в неудовлетворительном техсостоянии, не соответствующего требованиям технической эксплуатации) | - | -
1.2.2.1 | Реконструкция КЛ 6 кВ ТП-28 – ТП-120 ПС 110/6 кВ Белгород-2 с заменой кабеля на большее сечение, г.Белгород (протяженность 0,2 км) | M_БЛ-7103 | нд | нд | нд | нд | нд | нд | нд | нд | - | - | - | - | нд | нд | нд | нд | нд | нд | нд | нд | нд | нд | нд | нд | нд | Реконструкция энергообъектов по техсостоянию (замена оборудования, выработавшего ресурс безаварийной работы, находящегося в неудовлетворительном техсостоянии, не соответствующего требованиям технической эксплуатации) | - | -
1.2.2.1 | Реконструкция КЛ 6 кВ ТП-271 – ТП-47 ПС 110/10/6 кВ Южная с заменой кабеля на большее сечение, г.Белгород (протяженность 0,4 км) | M_БЛ-7104 | нд | нд | нд | нд | нд | нд | нд | нд | - | - | - | - | нд | нд | нд | нд | нд | нд | нд | нд | нд | нд | нд | нд | нд | Реконструкция энергообъектов по техсостоянию (замена оборудования, выработавшего ресурс безаварийной работы, находящегося в неудовлетворительном техсостоянии, не соответствующего требованиям технической эксплуатации) | - | -
1.2.2.1 | Реконструкция КЛ 6 кВ ТП-164 – ТП-15 ПС 110/6 кВ Белгород-1 с заменой кабеля на большее сечение, г.Белгород (протяженность 1,02 км) | M_БЛ-7105 | нд | нд | нд | нд | нд | нд | нд | нд | - | - | - | - | нд | нд | нд | нд | нд | нд | нд | нд | нд | нд | нд | нд | нд | Реконструкция энергообъектов по техсостоянию (замена оборудования, выработавшего ресурс безаварийной работы, находящегося в неудовлетворительном техсостоянии, не соответствующего требованиям технической эксплуатации) | - | -
1.2.2.1 | Реконструкция КЛ 6 кВ ТП-164 – ТП-12 ПС 110/6 кВ Белгород-1 с заменой кабеля на большее сечение, г.Белгород (протяженность 0,53 км) | M_БЛ-7106 | нд | нд | нд | нд | нд | нд | нд | нд | - | - | - | - | нд | нд | нд | нд | нд | нд | нд | нд | нд | нд | нд | нд | нд | Реконструкция энергообъектов по техсостоянию (замена оборудования, выработавшего ресурс безаварийной работы, находящегося в неудовлетворительном техсостоянии, не соответствующего требованиям технической эксплуатации) | - | -
1.2.2.1 | Реконструкция КЛ 6 кВ ТП-14 – ТП-164 ПС 110/6 кВ Белгород-1 с заменой кабеля на большее сечение, г.Белгород (протяженность 0,305 км) | M_БЛ-7107 | нд | нд | нд | нд | нд | нд | нд | нд | - | - | - | - | нд | нд | нд | нд | нд | нд | нд | нд | нд | нд | нд | нд | нд | Реконструкция энергообъектов по техсостоянию (замена оборудования, выработавшего ресурс безаварийной работы, находящегося в неудовлетворительном техсостоянии, не соответствующего требованиям технической эксплуатации) | - | -
1.2.2.1 | Реконструкция КЛ 6 кВ ТП-98 – ТП-45 ПС 110/6 кВ Белгород-1 с заменой кабеля на большее сечение, г.Белгород (протяженность 0,5 км) | M_БЛ-7108 | нд | нд | нд | нд | нд | нд | нд | нд | - | - | - | - | нд | нд | нд | нд | нд | нд | нд | нд | нд | нд | нд | нд | нд | Реконструкция энергообъектов по техсостоянию (замена оборудования, выработавшего ресурс безаварийной работы, находящегося в неудовлетворительном техсостоянии, не соответствующего требованиям технической эксплуатации) | - | -
1.2.2.1 | Реконструкция КЛ 6 кВ ТП-105 – ТП-109 ПС 110/6 кВ Донец с заменой кабеля на большее сечение, г.Белгород (протяженность 0,36 км) | M_БЛ-7109 | нд | нд | нд | нд | нд | нд | нд | нд | - | - | - | - | нд | нд | нд | нд | нд | нд | нд | нд | нд | нд | нд | нд | нд | Реконструкция энергообъектов по техсостоянию (замена оборудования, выработавшего ресурс безаварийной работы, находящегося в неудовлетворительном техсостоянии, не соответствующего требованиям технической эксплуатации) | - | -
1.2.2.1 | Реконструкция КЛ 6 кВ ТП-104 – ТП-78 ПС 110/6 кВ Донец с заменой кабеля на большее сечение, г.Белгород (протяженность 0,2 км) | M_БЛ-7110 | нд | нд | нд | нд | нд | нд | нд | нд | - | - | - | - | нд | нд | нд | нд | нд | нд | нд | нд | нд | нд | нд | нд | нд | Реконструкция энергообъектов по техсостоянию (замена оборудования, выработавшего ресурс безаварийной работы, находящегося в неудовлетворительном техсостоянии, не соответствующего требованиям технической эксплуатации) | - | -
1.2.2.1 | Реконструкция КЛ 6 кВ ТП-94-ТП – 16 ПС 110/6 кВ Донец с заменой кабеля на большее сечение, г.Белгород (протяженность 0,12 км) | M_БЛ-7111 | нд | нд | нд | нд | нд | нд | нд | нд | - | - | - | - | нд | нд | нд | нд | нд | нд | нд | нд | нд | нд | нд | нд | нд | Реконструкция энергообъектов по техсостоянию (замена оборудования, выработавшего ресурс безаварийной работы, находящегося в неудовлетворительном техсостоянии, не соответствующего требованиям технической эксплуатации) | - | -
1.2.2.1 | Реконструкция КЛ 6 кВ ТП-81 – ТП-137 ПС 110/6 кВ Белгород-1 с заменой кабеля на большее сечение, г.Белгород (протяженность 0,4 км) | M_БЛ-7112 | нд | нд | нд | нд | нд | нд | нд | нд | - | - | - | - | нд | нд | нд | нд | нд | нд | нд | нд | нд | нд | нд | нд | нд | Реконструкция энергообъектов по техсостоянию (замена оборудования, выработавшего ресурс безаварийной работы, находящегося в неудовлетворительном техсостоянии, не соответствующего требованиям технической эксплуатации) | - | -
1.2.2.1 | Реконструкция КЛ 6 кВ ТП-321 – ТП-22 ПС 110/6 кВ Донец с заменой кабеля на большее сечение, г.Белгород (протяженность 0,3 км) | M_БЛ-7113 | нд | нд | нд | нд | нд | нд | нд | нд | - | - | - | - | нд | нд | нд | нд | нд | нд | нд | нд | нд | нд | нд | нд | нд | Реконструкция энергообъектов по техсостоянию (замена оборудования, выработавшего ресурс безаварийной работы, находящегося в неудовлетворительном техсостоянии, не соответствующего требованиям технической эксплуатации) | - | -
1.2.2.1 | Реконструкция КЛ 6 кВ ТП-16 – ТП-28 ПС 110/6 кВ Донец с заменой кабеля на большее сечение, г.Белгород (протяженность 0,276 км) | M_БЛ-7114 | нд | нд | нд | нд | нд | нд | нд | нд | - | - | - | - | нд | нд | нд | нд | нд | нд | нд | нд | нд | нд | нд | нд | нд | Реконструкция энергообъектов по техсостоянию (замена оборудования, выработавшего ресурс безаварийной работы, находящегося в неудовлетворительном техсостоянии, не соответствующего требованиям технической эксплуатации) | - | -
1.2.2.1 | Реконструкция КЛ 0,4 кВ ТП-509 ПС 110/10/6 кВ Южная с заменой кабеля на большее сечение, Котельная в.2 г.Белгород (протяженность 0,04 км) | M_БЛ-7115 | нд | нд | нд | нд | нд | нд | нд | нд | - | - | - | - | нд | нд | нд | нд | нд | нд | нд | нд | нд | нд | нд | нд | нд | Реконструкция энергообъектов по техсостоянию (замена оборудования, выработавшего ресурс безаварийной работы, находящегося в неудовлетворительном техсостоянии, не соответствующего требованиям технической эксплуатации) | - | -
1.2.2.1 | Реконструкция КЛ 0,4 кВ ТП-147 ПС 110/6 кВ Белгород с заменой кабеля на большее сечение, Поликлиника ввод 1,2 г.Белгород (протяженность 0,69 км) | M_БЛ-7116 | нд | нд | нд | нд | нд | нд | нд | нд | - | - | - | - | нд | нд | нд | нд | нд | нд | нд | нд | нд | нд | нд | нд | нд | Реконструкция энергообъектов по техсостоянию (замена оборудования, выработавшего ресурс безаварийной работы, находящегося в неудовлетворительном техсостоянии, не соответствующего требованиям технической эксплуатации) | - | +
1.2.2.1 | Реконструкция КЛ 0,4 кВ ТП-156 ПС 110/6 кВ Донец с заменой кабеля на большее сечение, Котельная в.2 г.Белгород (протяженность 0,04 км) | M_БЛ-7117 | нд | нд | нд | нд | нд | нд | нд | нд | - | - | - | - | нд | нд | нд | нд | нд | нд | нд | нд | нд | нд | нд | нд | нд | Реконструкция энергообъектов по техсостоянию (замена оборудования, выработавшего ресурс безаварийной работы, находящегося в неудовлетворительном техсостоянии, не соответствующего требованиям технической эксплуатации) | - | -
1.2.2.1 | Реконструкция КЛ 0,4 кВ ТП-172 ПС 110/6 кВ Белгород-1 с заменой кабеля на большее сечение, ул.Некрасова 19 Гимназия №2 г.Белгород (протяженность 0,065 км) | M_БЛ-7118 | нд | нд | нд | нд | нд | нд | нд | нд | - | - | - | - | нд | нд | нд | нд | нд | нд | нд | нд | нд | нд | нд | нд | нд | Реконструкция энергообъектов по техсостоянию (замена оборудования, выработавшего ресурс безаварийной работы, находящегося в неудовлетворительном техсостоянии, не соответствующего требованиям технической эксплуатации) | - | -
1.2.2.1 | Реконструкция КЛ 0,4 кВ ТП-10 ПС 110/6 кВ Донец ввод 1 с заменой кабеля на большее сечение, Поликлиника ввод 1,2 г.Белгород (протяженность 0,56 км) | M_БЛ-7119 | нд | нд | нд | нд | нд | нд | нд | нд | - | - | - | - | нд | нд | нд | нд | нд | нд | нд | нд | нд | нд | нд | нд | нд | Реконструкция энергообъектов по техсостоянию (замена оборудования, выработавшего ресурс безаварийной работы, находящегося в неудовлетворительном техсостоянии, не соответствующего требованиям технической эксплуатации) | - | -
1.2.2.1 | Реконструкция КЛ 0,4 кВ ТП-154 ПС 110/6 кВ Белгород-1 с заменой кабеля на большее сечение, д/сад №20 пищеблок г.Белгород (протяженность 0,125 км) | M_БЛ-7120 | нд | нд | нд | нд | нд | нд | нд | нд | - | - | - | - | нд | нд | нд | нд | нд | нд | нд | нд | нд | нд | нд | нд | нд | Реконструкция энергообъектов по техсостоянию (замена оборудования, выработавшего ресурс безаварийной работы, находящегося в неудовлетворительном техсостоянии, не соответствующего требованиям технической эксплуатации) | - | -
1.2.2.1 | Реконструкция КЛ 0,4 кВ ТП-163 ПС 110/10/6 кВ Южная с заменой кабеля на большее сечение, Гимназия №5 г.Белгород (протяженность 0,6 км) | M_БЛ-7121 | нд | нд | нд | нд | нд | нд | нд | нд | - | - | - | - | нд | нд | нд | нд | нд | нд | нд | нд | нд | нд | нд | нд | нд | Реконструкция энергообъектов по техсостоянию (замена оборудования, выработавшего ресурс безаварийной работы, находящегося в неудовлетворительном техсостоянии, не соответствующего требованиям технической эксплуатации) | - | +
1.2.2.1 | Реконструкция КЛ 0,4 кВ ТП-167 ПС 110/6 кВ Белгород-1 с заменой кабеля на большее сечение, д/сад ул.Некрасова 3 г.Белгород (протяженность 0,123 км) | M_БЛ-7123 | нд | нд | нд | нд | нд | нд | нд | нд | - | - | - | - | нд | нд | нд | нд | нд | нд | нд | нд | нд | нд | нд | нд | нд | Реконструкция энергообъектов по техсостоянию (замена оборудования, выработавшего ресурс безаварийной работы, находящегося в неудовлетворительном техсостоянии, не соответствующего требованиям технической эксплуатации) | - | -
1.2.2.1 | Реконструкция КЛ 0,4 кВ ТП-28 ПС 110/6 Донец с заменой кабеля на большее сечение г.Белгород (протяженность 0,11 км) | M_БЛ-7124 | нд | нд | нд | нд | нд | нд | нд | нд | - | - | - | - | нд | нд | нд | нд | нд | нд | нд | нд | нд | нд | нд | нд | нд | Реконструкция энергообъектов по техсостоянию (замена оборудования, выработавшего ресурс безаварийной работы, находящегося в неудовлетворительном техсостоянии, не соответствующего требованиям технической эксплуатации) | - | -
1.2.2.1 | Реконструкция КЛ 0,4 кВ РП-36 ПС 110/10 кВ Дубовое с заменой кабеля на большее сечение, Почта ул.60 лет Октября г.Белгород (протяженность 0,09 км) | M_БЛ-7125 | нд | нд | нд | нд | нд | нд | нд | нд | - | - | - | - | нд | нд | нд | нд | нд | нд | нд | нд | нд | нд | нд | нд | нд | Реконструкция энергообъектов по техсостоянию (замена оборудования, выработавшего ресурс безаварийной работы, находящегося в неудовлетворительном техсостоянии, не соответствующего требованиям технической эксплуатации) | - | -
1.2.2.1 | Реконструкция КЛ 0,4 кВ РП-23 ПС 110/10/6 кВ Южная с заменой кабеля на большее сечение, ДЮСШ Бульвар 1-го Салюта д.6 г.Белгород (протяженность 0,52 км) | M_БЛ-7126 | нд | нд | нд | нд | нд | нд | нд | нд | - | - | - | - | нд | нд | нд | нд | нд | нд | нд | нд | нд | нд | нд | нд | нд | Реконструкция энергообъектов по техсостоянию (замена оборудования, выработавшего ресурс безаварийной работы, находящегося в неудовлетворительном техсостоянии, не соответствующего требованиям технической эксплуатации) | - | -
1.2.2.1 | Реконструкция ВЛ 10 кВ ф.02 ПС 35/10 кВ Ржевка с заменой неизолированного провода на СИП большего сечения, с.Нежеголь Шебекинский г/о (протяженность 4,994 км) | M_БЛ-7127 | нд | нд | нд | нд | нд | нд | нд | нд | - | - | - | - | нд | нд | нд | нд | нд | нд | нд | нд | нд | нд | нд | нд | нд | Реконструкция энергообъектов по техсостоянию (замена оборудования, выработавшего ресурс безаварийной работы, находящегося в неудовлетворительном техсостоянии, не соответствующего требованиям технической эксплуатации) | - | -
1.2.2.1 | Реконструкция ВЛ 10 кВ ф.05 ПС 35/10 кВ Б.Троица с заменой неизолированного провода на СИП большего сечения, с.Ч.Дибровка Шебекинский г/о (протяженность 1,397 км) | M_БЛ-7128 | нд | нд | нд | нд | нд | нд | нд | нд | - | - | - | - | нд | нд | нд | нд | нд | нд | нд | нд | нд | нд | нд | нд | нд | Реконструкция энергообъектов по техсостоянию (замена оборудования, выработавшего ресурс безаварийной работы, находящегося в неудовлетворительном техсостоянии, не соответствующего требованиям технической эксплуатации) | - | -
1.2.2.1 | Реконструкция ВЛ 10 кВ ф.01 ПС 110/35/10 кВ Максимовка с заменой неизолированного провода на СИП большего сечения, с.Демьяновка Шебекинский г/о (протяженность 4,291 км) | M_БЛ-7129 | нд | нд | нд | нд | нд | нд | нд | нд | - | - | - | - | нд | нд | нд | нд | нд | нд | нд | нд | нд | нд | нд | нд | нд | Реконструкция энергообъектов по техсостоянию (замена оборудования, выработавшего ресурс безаварийной работы, находящегося в неудовлетворительном техсостоянии, не соответствующего требованиям технической эксплуатации) | - | -
1.2.2.1 | Реконструкция ВЛ 10 кВ ф.03 ПС 35/10 кВ Н.Таволжанка с заменой неизолированного провода на СИП большего сечения, с.Н.Таволжанка Шебекинский г/о (протяженность 4,194 км) | M_БЛ-7130 | нд | нд | нд | нд | нд | нд | нд | нд | - | - | - | - | нд | нд | нд | нд | нд | нд | нд | нд | нд | нд | нд | нд | нд | Реконструкция энергообъектов по техсостоянию (замена оборудования, выработавшего ресурс безаварийной работы, находящегося в неудовлетворительном техсостоянии, не соответствующего требованиям технической эксплуатации) | - | -
1.2.2.1 | Реконструкция ВЛ 10 кВ ф.02 ПС 35/10 кВ Н.Таволжанка с заменой неизолированного провода на СИП большего сечения, с.Архангельское Шебекинский г/о (протяженность 4,796 км) | M_БЛ-7131 | нд | нд | нд | нд | нд | нд | нд | нд | - | - | - | - | нд | нд | нд | нд | нд | нд | нд | нд | нд | нд | нд | нд | нд | Реконструкция энергообъектов по техсостоянию (замена оборудования, выработавшего ресурс безаварийной работы, находящегося в неудовлетворительном техсостоянии, не соответствующего требованиям технической эксплуатации) | - | -
1.2.2.1 | Реконструкция ВЛ 10 кВ ф.07 ПС 110/10 кВ Северная с заменой неизолированного провода на СИП большего сечения и установкой пункта секционирования с использованием реклоузеров (1 шт), п.Северный Белгородский р-н (протяженность 3,7 км) | M_БЛ-7132 | нд | нд | нд | нд | нд | нд | нд | нд | - | - | - | - | нд | нд | нд | нд | нд | нд | нд | нд | нд | нд | нд | нд | нд | Реконструкция энергообъектов по техсостоянию (замена оборудования, выработавшего ресурс безаварийной работы, находящегося в неудовлетворительном техсостоянии, не соответствующего требованиям технической эксплуатации) | - | -
1.2.2.1 | Реконструкция ВЛ 0,4 кВ № 1,2,3 ТП-206 ПС 110/35/10 кВ Стрелецкая с заменой неизолированного провода на СИП большего сечения, с.Стрелецкое Белгородский р-н (протяженность 2,665 км) | M_БЛ-7134 | нд | нд | нд | нд | нд | нд | нд | нд | - | - | - | - | нд | нд | нд | нд | нд | нд | нд | нд | нд | нд | нд | нд | нд | Реконструкция энергообъектов по техсостоянию (замена оборудования, выработавшего ресурс безаварийной работы, находящегося в неудовлетворительном техсостоянии, не соответствующего требованиям технической эксплуатации) | - | -
1.2.2.1 | Реконструкция ВЛ 10 кВ ф.02 ПС 110/35/10 кВ Стрелецкая с заменой неизолированного провода на СИП большего сечения и установкой пунктов секционирования с использованием реклоузеров (2 шт), с.Стрелецкое Белгородский р-н (протяженность 1,3 км) | M_БЛ-7135 | нд | нд | нд | нд | нд | нд | нд | нд | - | - | - | - | нд | нд | нд | нд | нд | нд | нд | нд | нд | нд | нд | нд | нд | Реконструкция энергообъектов по техсостоянию (замена оборудования, выработавшего ресурс безаварийной работы, находящегося в неудовлетворительном техсостоянии, не соответствующего требованиям технической эксплуатации) | - | -
1.2.2.1 | Реконструкция ВЛ 0,4 кВ №1,2,3,4,5 ТП-207 ПС 110/35/10 кВ Стрелецкая с заменой неизолированного провода на СИП большего сечения, с.Стрелецкое Белгородский р-н (протяженность 4,6 км) | M_БЛ-7139 | нд | нд | нд | нд | нд | нд | нд | нд | - | - | - | - | нд | нд | нд | нд | нд | нд | нд | нд | нд | нд | нд | нд | нд | Реконструкция энергообъектов по техсостоянию (замена оборудования, выработавшего ресурс безаварийной работы, находящегося в неудовлетворительном техсостоянии, не соответствующего требованиям технической эксплуатации) | - | -
1.2.2.1 | Реконструкция ВЛ 0,4 кВ №1,2 ТП-314 ПС 110/35/10 кВ Стрелецкая с заменой неизолированного провода на СИП большего сечения, с.Стрелецкое Белгородский р-н (протяженность 0,7 км) | M_БЛ-7140 | нд | нд | нд | нд | нд | нд | нд | нд | - | - | - | - | нд | нд | нд | нд | нд | нд | нд | нд | нд | нд | нд | нд | нд | Реконструкция энергообъектов по техсостоянию (замена оборудования, выработавшего ресурс безаварийной работы, находящегося в неудовлетворительном техсостоянии, не соответствующего требованиям технической эксплуатации) | - | -
1.2.2.1 | Реконструкция ВЛ 0,4 кВ №2 ТП-402 ПС 110/35/10 кВ Стрелецкая с заменой опор, неизолированного провода на СИП большего сечения, с.Пушкарное Белгородский р-н (протяженность 0,1 км) | M_БЛ-7141 | нд | нд | нд | нд | нд | нд | нд | нд | - | - | - | - | нд | нд | нд | нд | нд | нд | нд | нд | нд | нд | нд | нд | нд | Реконструкция энергообъектов по техсостоянию (замена оборудования, выработавшего ресурс безаварийной работы, находящегося в неудовлетворительном техсостоянии, не соответствующего требованиям технической эксплуатации) | - | -
1.2.2.1 | Реконструкция ВЛ 0,4 кВ №1 ТП-403 ПС 110/35/10 кВ Стрелецкая с заменой опор, неизолированного провода на СИП большего сечения, с.Пушкарное Белгородский р-н (протяженность 0,1 км) | M_БЛ-7142 | нд | нд | нд | нд | нд | нд | нд | нд | - | - | - | - | нд | нд | нд | нд | нд | нд | нд | нд | нд | нд | нд | нд | нд | Реконструкция энергообъектов по техсостоянию (замена оборудования, выработавшего ресурс безаварийной работы, находящегося в неудовлетворительном техсостоянии, не соответствующего требованиям технической эксплуатации) | - | -
1.2.2.1 | Реконструкция участков ВЛ 0,4 кВ №1,2 ТП-81 ПС 110/6 кВ Белгород с изменением границ полосы отвода и охранных зон (Снятие ограничений в пользовании земельным участком МКУ УКС Администрации г.Белгорода, договор №42219064 от 26.07.22, протяженность 0,21 км) | N_БЛ-7792 | нд | нд | нд | нд | нд | нд | нд | нд | - | - | - | - | нд | нд | нд | нд | нд | нд | нд | нд | нд | нд | нд | нд | нд | Вынос коммуникаций для снятия ограничений землепользования МКУ УКС Администрации г.Белгорода, договор №42219064 от 26.07.22 | - | -
1.2.2.1 | Реконструкция участка КЛ 0,4 кВ ТП-81 ПС 110/6 кВ Белгород с изменением границ полосы отвода и охранных зон (Снятие ограничений в пользовании земельным участком МКУ УКС Администрации г.Белгорода, договор №42219064 от 26.07.22, протяженность 0,11 км, в том числе ГНБ - 0,04 км) | N_БЛ-7793 | нд | нд | нд | нд | нд | нд | нд | нд | - | - | - | - | нд | нд | нд | нд | нд | нд | нд | нд | нд | нд | нд | нд | нд | Вынос коммуникаций для снятия ограничений землепользования МКУ УКС Администрации г.Белгорода, договор №42219064 от 26.07.22 | - | -
1.2.2.1 | Реконструкция ВЛ 10 кВ ф.3 ПС 330/110/35/10 кВ Валуйки с заменой неизолированного провода на СИП большего сечения, г.Валуйки (протяженность 2,0 км) | N_БЛ-8008 | нд | нд | нд | нд | нд | нд | нд | нд | - | - | - | - | нд | нд | нд | нд | нд | нд | нд | нд | нд | нд | нд | нд | нд | Реконструкция объектов взамен выработавших ресурс. Приведение показателей качества поставляемой электроэнергии в соответствие с требованиями нормативных документов. | + | -
1.2.2.1 | Реконструкция ВЛ 10 кВ ф.3 ПС 110/10 кВ Ватутинская с заменой неизолированного провода на СИП большего сечения и установкой разъединителей (2 шт), с.Солоти Валуйский г/о (протяженность 5,0 км) | N_БЛ-8009 | нд | нд | нд | нд | нд | нд | нд | нд | - | - | - | - | нд | нд | нд | нд | нд | нд | нд | нд | нд | нд | нд | нд | нд | Реконструкция объектов взамен выработавших ресурс. Приведение показателей качества поставляемой электроэнергии в соответствие с требованиями нормативных документов. | - | +
1.2.2.1 | Реконструкция ВЛ 0,4 кВ ТП-628 ПС 110/10 кВ Майская с заменой неизолированного провода на СИП большего сечения, с.Репное Белгородский р-он (протяженность 1,174 км) | N_БЛ-8084 | нд | нд | нд | нд | нд | нд | нд | нд | - | - | - | - | нд | нд | нд | нд | нд | нд | нд | нд | нд | нд | нд | нд | нд | Реконструкция объектов взамен выработавших ресурс. Приведение показателей качества поставляемой электроэнергии в соответствие с требованиями нормативных документов. | - | +
1.2.2.1 | Реконструкция ВЛ 0,4 кВ ТП-621 ПС 110/10 кВ Майская с заменой неизолированного провода на СИП большего сечения, с.Репное Белгородский р-он (протяженность 1,083 км) | N_БЛ-8087 | нд | нд | нд | нд | нд | нд | нд | нд | - | - | - | - | нд | нд | нд | нд | нд | нд | нд | нд | нд | нд | нд | нд | нд | Реконструкция объектов взамен выработавших ресурс. Приведение показателей качества поставляемой электроэнергии в соответствие с требованиями нормативных документов. | - | +
1.2.2.1 | Реконструкция ВЛ 0,4 кВ ТП-620 ПС 110/10 кВ Майская с заменой неизолированного провода на СИП большего сечения, с.Репное Белгородский р-он (протяженность 1,538 км) | N_БЛ-8090 | нд | нд | нд | нд | нд | нд | нд | нд | - | - | - | - | нд | нд | нд | нд | нд | нд | нд | нд | нд | нд | нд | нд | нд | Реконструкция объектов взамен выработавших ресурс. Приведение показателей качества поставляемой электроэнергии в соответствие с требованиями нормативных документов. | - | +
1.2.2.1 | Реконструкция ВЛ 0,4 кВ ТП-607 ПС 110/10 кВ Майская с заменой неизолированного провода на СИП большего сечения, с.Репное Белгородский р-он (протяженность 1,476 км) | N_БЛ-8093 | нд | нд | нд | нд | нд | нд | нд | нд | - | - | - | - | нд | нд | нд | нд | нд | нд | нд | нд | нд | нд | нд | нд | нд | Реконструкция объектов взамен выработавших ресурс. Приведение показателей качества поставляемой электроэнергии в соответствие с требованиями нормативных документов. | - | +
1.2.2.1 | Реконструкция ВЛ 0,4 кВ ТП-606 ПС 110/10 кВ Майская с заменой неизолированного провода на СИП большего сечения, с.Репное Белгородский р-он (протяженность 1,136 км) | N_БЛ-8096 | нд | нд | нд | нд | нд | нд | нд | нд | - | - | - | - | нд | нд | нд | нд | нд | нд | нд | нд | нд | нд | нд | нд | нд | Реконструкция объектов взамен выработавших ресурс. Приведение показателей качества поставляемой электроэнергии в соответствие с требованиями нормативных документов. | - | +
1.2.2.1 | Реконструкция ВЛ 0,4 кВ ТП-604 ПС 110/10 кВ Майская с заменой неизолированного провода на СИП большего сечения, с.Репное Белгородский р-он (протяженность 1,074 км) | N_БЛ-8101 | нд | нд | нд | нд | нд | нд | нд | нд | - | - | - | - | нд | нд | нд | нд | нд | нд | нд | нд | нд | нд | нд | нд | нд | Реконструкция объектов взамен выработавших ресурс. Приведение показателей качества поставляемой электроэнергии в соответствие с требованиями нормативных документов. | - | +
1.2.2.1 | Реконструкция ВЛ 0,4 кВ №1 ТП-620 ПС 35/10 кВ Дорогощь с заменой опор, неизолированного провода на СИП большего сечения, с.Дунайка Грайворонский г/о (протяженность 1,6 км) | N_БЛ-8113 | нд | нд | нд | нд | нд | нд | нд | нд | - | - | - | - | нд | нд | нд | нд | нд | нд | нд | нд | нд | нд | нд | нд | нд | Реконструкция объектов взамен выработавших ресурс. Приведение показателей качества поставляемой электроэнергии в соответствие с требованиями нормативных документов. | - | +
1.2.2.1 | Реконструкция ВЛ 0,4 кВ №1 ТП-1123 ПС 35/10 кВ Холодное с заменой опор и неизолированного провода на СИП большего сечения с.Холодное Прохоровский р-н (протяженность 0,876 км) | F_БЛ-817 | нд | нд | нд | нд | нд | нд | нд | нд | - | - | + | + | нд | нд | нд | нд | нд | нд | нд | нд | нд | нд | нд | нд | нд | Реконструкция энергообъектов по техсостоянию (замена оборудования, выработавшего ресурс безаварийной работы, находящегося в неудовлетворительном техсостоянии, не соответствующего требованиям технической эксплуатации) | + | -
1.2.2.1 | Реконструкция участка ВЛ 0,4 кВ №1 ТП-1164 ПС 110/6 кВ Белгород-2 с изменением границ полосы отвода и охранных зон (Снятие ограничений в пользовании земельным участком ООО Белгороддорстрой, договор №42374111 от 16.06.23, г.Белгород, протяженность 0,12 км) | O_БЛ-8288 | нд | нд | нд | нд | нд | нд | нд | нд | - | - | - | - | нд | нд | нд | нд | нд | нд | нд | нд | нд | нд | нд | нд | нд | Вынос коммуникаций для снятия ограничений землепользования ООО Белгороддорстрой, договор №42374111 от 16.06.23 | - | -
1.2.2.1 | Реконструкция участков ВЛ 0,4 кВ №2,3 ТП-902 ПС 110/6 кВ Белгород-2 с изменением границ полосы отвода и охранных зон (Снятие ограничений в пользовании земельным участком ООО Белгороддорстрой, договор №42374111 от 16.06.23, г.Белгород, протяженность 0,46 км) | O_БЛ-8290 | нд | нд | нд | нд | нд | нд | нд | нд | - | - | - | - | нд | нд | нд | нд | нд | нд | нд | нд | нд | нд | нд | нд | нд | Вынос коммуникаций для снятия ограничений землепользования ООО Белгороддорстрой, договор №42374111 от 16.06.23 | - | -
1.2.2.1 | Реконструкция ВЛ 10 кВ ф.2 ЦРП-1 ПС 110/35/10 кВ Алексеевка с заменой неизолированного провода на универсальный кабель (аналог мульти-виски) большего сечения и установкой разъединителей (2 шт), г.Алексеевка (протяженность 0,5 км) | O_БЛ-8359 | нд | нд | нд | нд | нд | нд | нд | нд | - | - | - | - | нд | нд | нд | нд | нд | нд | нд | нд | нд | нд | нд | нд | нд | Повышение безопасность эксплуатации объекта и снижение аварийности, существенное сокращение затрат на восстановление. | - | +
1.2.2.1 | Реконструкция участка ВЛ 35 кВ ПС 35/6 кВ №38 ЛГОК – ПС 35/10 кВ Сапрыкино с изменением границ полосы отвода и охранных зон (Снятие ограничений в пользовании земельным участком АО Лебединский ГОК, договор №42376438 от 08.08.23, Губкинский г.о, протяженность 0,624 км) | O_БЛ-8393 | нд | нд | нд | нд | нд | нд | нд | нд | - | - | - | - | нд | нд | нд | нд | нд | нд | нд | нд | нд | нд | нд | нд | нд | Вынос коммуникаций для снятия ограничений землепользования АО Лебединский ГОК, договор №42376438 от 08.08.23 | - | -
1.2.2.1 | Реконструкция (в пролетах оп.1-64) ВЛ 110 кВ Н.Оскол – В.Покровка с заменой провода, опор, грозотроса с изменением границ полосы отвода и охранных зон (1 этап; протяженность 13,9 км) | O_БЛ-8739 | нд | нд | нд | нд | нд | нд | нд | нд | - | - | - | - | нд | нд | нд | нд | нд | нд | нд | нд | нд | нд | нд | нд | нд | Реновация основных производственных фондов, обеспечение нормативных показателей качества э/снабжения потребителей (промышленные предприятия, организации, объекты социально-бытового назначения, жители) на территориях Новооскольского и Красногвардейского районов Белгородской обл. | - | +
1.2.2.1 | Реконструкция (в пролетах оп.64-130) ВЛ 110 кВ Н.Оскол – В.Покровка с заменой провода, опор, грозотроса с изменением границ полосы отвода и охранных зон (2 этап; протяженность 14,2 км) | O_БЛ-8740 | нд | нд | нд | нд | нд | нд | нд | нд | - | - | - | - | нд | нд | нд | нд | нд | нд | нд | нд | нд | нд | нд | нд | нд | Реновация основных производственных фондов, обеспечение нормативных показателей качества э/снабжения потребителей (промышленные предприятия, организации, объекты социально-бытового назначения, жители) на территориях Новооскольского и Красногвардейского районов Белгородской обл. | - | +
1.2.2.1 | Реконструкция (в пролетах оп.130-200) ВЛ 110 кВ Н.Оскол – В.Покровка с заменой провода, опор, грозотроса с изменением границ полосы отвода и охранных зон (3 этап; протяженность 15,1 км) | O_БЛ-8741 | нд | нд | нд | нд | нд | нд | нд | нд | - | - | - | - | нд | нд | нд | нд | нд | нд | нд | нд | нд | нд | нд | нд | нд | Реновация основных производственных фондов, обеспечение нормативных показателей качества э/снабжения потребителей (промышленные предприятия, организации, объекты социально-бытового назначения, жители) на территориях Новооскольского и Красногвардейского районов Белгородской обл. | - | +
1.2.2.1 | Реконструкция участка ВЛ 10 кВ ф.6 ПС 35/10 кВ Сапрыкино с изменением границ полосы отвода и охранных зон (Снятие ограничений в пользовании земельным участком АО Лебединский ГОК, договор №3100/07768/24/42495247 от 24.06.24, Губкинский г.о, протяженность 0,6 км) | O_БЛ-8855 | нд | нд | нд | нд | нд | нд | нд | нд | - | - | - | - | нд | нд | нд | нд | нд | нд | нд | нд | нд | нд | нд | нд | нд | Вынос коммуникаций для снятия ограничений землепользования АО Лебединский ГОК, договор №3100/07768/24/42495247 от 24.06.24 | - | -
1.2.2.1 | Реконструкция КЛ 0,4 кВ №1 ЗТП №82 ПС 110/35/6 кВ Старый Оскол-1 - радиологический корпус, с заменой кабеля на большее сечение г.Старый Оскол (протяженность 0,223 км) | F_БЛ-889 | нд | нд | нд | нд | нд | нд | нд | нд | - | - | - | - | нд | нд | нд | нд | нд | нд | нд | нд | нд | нд | нд | нд | нд | Реконструкция энергообъектов по техсостоянию (замена оборудования, выработавшего ресурс безаварийной работы, находящегося в неудовлетворительном техсостоянии, не соответствующего требованиям технической эксплуатации) | - | +
1.2.2.1 | Реконструкция КЛ 0,4 кВ №21 ЗТП №82 ПС 110/35/6 кВ Старый Оскол-1 - радиологический корпус с заменой кабеля на большее сечение г.Старый Оскол (протяженность 0,223 км) | F_БЛ-892 | нд | нд | нд | нд | нд | нд | нд | нд | - | - | - | - | нд | нд | нд | нд | нд | нд | нд | нд | нд | нд | нд | нд | нд | Реконструкция энергообъектов по техсостоянию (замена оборудования, выработавшего ресурс безаварийной работы, находящегося в неудовлетворительном техсостоянии, не соответствующего требованиям технической эксплуатации) | - | +
1.2.2.1 | Реконструкция участков ВЛ 0,4 кВ №1, 2 ТП-209 ПС 35/10 кВ Никитовка с изменением границ полосы отвода и охранных зон (Снятие ограничений в пользовании земельным участком ОГКУ УпрДорТранс Белгородской обл, договор №3100/11829/24/42525678 от 16.08.24, Красногвардейский р-он, протяженность 0,94 км) | P_БЛ-8935 | нд | нд | нд | нд | нд | нд | нд | нд | - | - | - | - | нд | нд | нд | нд | нд | нд | нд | нд | нд | нд | нд | нд | нд | Вынос коммуникаций для снятия ограничений землепользования ОГКУ УпрДорТранс Белгородской обл, договор №3100/11829/24/42525678 от 16.08.24 | - | -
1.2.2.1 | Реконструкция участка ВЛ 10 кВ ф.2 ПС 35/10 кВ Никитовка с изменением границ полосы отвода и охранных зон (Снятие ограничений в пользовании земельным участком ОГКУ УпрДорТранс Белгородской обл, договор №3100/11829/24/42525678 от 16.08.24, Красногвардейский р-он, протяженность 0,12 км) | P_БЛ-8936 | нд | нд | нд | нд | нд | нд | нд | нд | - | - | - | - | нд | нд | нд | нд | нд | нд | нд | нд | нд | нд | нд | нд | нд | Вынос коммуникаций для снятия ограничений землепользования ОГКУ УпрДорТранс Белгородской обл, договор №3100/11829/24/42525678 от 16.08.24 | - | -
1.2.2.1 | Реконструкция КЛ 0,4 кВ №23 ЗТП №82 ПС 110/35/6 кВ Старый Оскол-1 - хлораторная, с заменой кабеля на большее сечение г.Старый Оскол (протяженность 0,063 км) | F_БЛ-894 | нд | нд | нд | нд | нд | нд | нд | нд | - | - | - | - | нд | нд | нд | нд | нд | нд | нд | нд | нд | нд | нд | нд | нд | Реконструкция энергообъектов по техсостоянию (замена оборудования, выработавшего ресурс безаварийной работы, находящегося в неудовлетворительном техсостоянии, не соответствующего требованиям технической эксплуатации) | - | +
1.2.2.1 | Реконструкция ВЛ 0,4 кВ №2 ТП-4-22 ПС 35/10 кВ Котово с заменой неизолированного провода на СИП большего сечения, с.Озерки Старооскольский г.о. (протяженность 0,4 км) | P_БЛ-8978 | нд | нд | нд | нд | нд | нд | нд | нд | - | - | - | - | нд | нд | нд | нд | нд | нд | нд | нд | нд | нд | нд | нд | нд | Реконструкция объектов для усиления участка сети и повышения надежности электроснабжения потребителей. Приведение качества э/энергии к требованиям нормативных документов. | - | -
1.2.2.1 | Реконструкция ВЛ 0,4 кВ №2 ТП-413 ПС 110/35/10 кВ Борисовка с заменой неизолированного провода на СИП большего сечения, с.Стригуны Борисовский р-он (протяженность 0,04 км) | P_БЛ-8982 | нд | нд | нд | нд | нд | нд | нд | нд | - | - | - | - | нд | нд | нд | нд | нд | нд | нд | нд | нд | нд | нд | нд | нд | Реконструкция объектов для усиления участка сети и повышения надежности электроснабжения потребителей. Приведение качества э/энергии к требованиям нормативных документов. | - | -
1.2.2.1 | Реконструкция ВЛ 0,4 кВ №1 ТП-705 ПС 35/10 кВ Яблоново с заменой неизолированного провода на СИП большего сечения, с.Большая Халань Корочанский р-н (протяженность 1,6 км) | P_БЛ-9013 | нд | нд | нд | нд | нд | нд | нд | нд | - | - | - | - | нд | нд | нд | нд | нд | нд | нд | нд | нд | нд | нд | нд | нд | Реконструкция объектов для усиления участка сети и повышения надежности электроснабжения потребителей. Приведение качества э/энергии к требованиям нормативных документов. | - | -
1.2.2.1 | Реконструкция ВЛ 10 кВ ф.11 ПС 110/35/10 кВ В.Покровка с заменой неизолированного провода на СИП большего сечения, с.Малобыково Красногвардейский р-он (протяженность 0,25 км) | P_БЛ-9017 | нд | нд | нд | нд | нд | нд | нд | нд | - | - | - | - | нд | нд | нд | нд | нд | нд | нд | нд | нд | нд | нд | нд | нд | Реконструкция энергообъектов по техсостоянию для усиления участка сети и повышения надежности электроснабжения потребителей. Приведение качества э/энергии к требованиям нормативных документов. | - | +
1.2.2.1 | Реконструкция ВЛ 10 кВ ф.2 ПС 35/10 кВ Варваровка с заменой неизолированного провода на СИП большего сечения, с.Ковалево Алексеевский г.о. (протяженность 0,3 км) | P_БЛ-9027 | нд | нд | нд | нд | нд | нд | нд | нд | - | - | - | - | нд | нд | нд | нд | нд | нд | нд | нд | нд | нд | нд | нд | нд | Реконструкция энергообъектов по техсостоянию для усиления участка сети и повышения надежности электроснабжения потребителей. Приведение качества э/энергии к требованиям нормативных документов. | - | +
1.2.2.1 | Реконструкция ВЛ 6 кВ ф.6 ПС 110/35/6 кВ Восточная с заменой неизолированного провода на СИП большего сечения и монтажом разъединителей (8 шт), п.Разумное Белгородский р-он (протяженность 3,5 км) | P_БЛ-9028 | нд | нд | нд | нд | нд | нд | нд | нд | - | - | - | - | нд | нд | нд | нд | нд | нд | нд | нд | нд | нд | нд | нд | нд | Реконструкция энергообъектов по техсостоянию для усиления участка сети и повышения надежности электроснабжения потребителей. Приведение качества э/энергии к требованиям нормативных документов. | - | +
1.2.2.1 | Реконструкция ВЛ 0,4 кВ №2 МТП-473 ПС 110/35/10 кВ Вейделевка с заменой неизолированного провода на СИП большего сечения, с.Саловка Вейделевский р-он (протяженность 0,95 км) | P_БЛ-9030 | нд | нд | нд | нд | нд | нд | нд | нд | - | - | - | - | нд | нд | нд | нд | нд | нд | нд | нд | нд | нд | нд | нд | нд | Реконструкция энергообъектов по техсостоянию для усиления участка сети и повышения надежности электроснабжения потребителей. Приведение качества э/энергии к требованиям нормативных документов. | - | +
1.2.2.1 | Реконструкция ВЛ 0,4 кВ №2 ТП-303 ПС 110/35/10 кВ Томаровка с заменой опор и неизолированного провода на СИП большего сечения, п.Томаровка Яковлевский г.о. (протяженность 1,7 км) | P_БЛ-9031 | нд | нд | нд | нд | нд | нд | нд | нд | - | - | - | - | нд | нд | нд | нд | нд | нд | нд | нд | нд | нд | нд | нд | нд | Реконструкция энергообъектов по техсостоянию для усиления участка сети и повышения надежности электроснабжения потребителей. Приведение качества э/энергии к требованиям нормативных документов. | - | +
1.2.2.1 | Реконструкция ВЛ 0,4 кВ №1 ТП-205 РП 10 кВ Сажное ПС 110/10 кВ Сажное с заменой опор и неизолированного провода на СИП большего сечения, с.Озерово Яковлевский г.о. (протяженность 1,2 км) | P_БЛ-9032 | нд | нд | нд | нд | нд | нд | нд | нд | - | - | - | - | нд | нд | нд | нд | нд | нд | нд | нд | нд | нд | нд | нд | нд | Реконструкция энергообъектов по техсостоянию для усиления участка сети и повышения надежности электроснабжения потребителей. Приведение качества э/энергии к требованиям нормативных документов. | - | +
1.2.2.1 | Реконструкция ВЛ 0,4 кВ №1, 2 ТП-331 ПС 110/35/10 кВ Чернянка с заменой опор и неизолированного провода на СИП большего сечения, с.Ездочное Чернянский р-он (протяженность 2,325 км) | P_БЛ-9033 | нд | нд | нд | нд | нд | нд | нд | нд | - | - | - | - | нд | нд | нд | нд | нд | нд | нд | нд | нд | нд | нд | нд | нд | Реконструкция объектов для усиления участка сети и повышения надежности электроснабжения потребителей. Приведение качества э/энергии к требованиям нормативных документов. | - | -
1.2.2.1 | Реконструкция ВЛ 0,4 кВ №3 ТП-8-16 ПС 35/10 кВ Шаталовка с заменой неизолированного провода на СИП большего сечения, с.Владимировка Старооскольский г.о. (протяженность 0,15 км) | P_БЛ-9034 | нд | нд | нд | нд | нд | нд | нд | нд | - | - | - | - | нд | нд | нд | нд | нд | нд | нд | нд | нд | нд | нд | нд | нд | Реконструкция объектов для усиления участка сети и повышения надежности электроснабжения потребителей. Приведение качества э/энергии к требованиям нормативных документов. | - | -
1.2.2.1 | Реконструкция ВЛ 0,4 кВ №1, 2 ТП-107 ПС 35/10 кВ Н.Александровка с заменой опор и неизолированного провода на СИП большего сечения, с.Жабское Ровеньской р-он (протяженность 1,997 км) | P_БЛ-9035 | нд | нд | нд | нд | нд | нд | нд | нд | - | - | - | - | нд | нд | нд | нд | нд | нд | нд | нд | нд | нд | нд | нд | нд | Реконструкция энергообъектов по техсостоянию для усиления участка сети и повышения надежности электроснабжения потребителей. Приведение качества э/энергии к требованиям нормативных документов. | - | +
1.2.2.1 | Реконструкция ВЛ 0,4 кВ №1 ТП-202 ПС 35/10 кВ Ровеньки с заменой опор и неизолированного провода на СИП большего сечения, п.Ровеньки Ровеньской р-он (протяженность 0,695 км) | P_БЛ-9036 | нд | нд | нд | нд | нд | нд | нд | нд | - | - | - | - | нд | нд | нд | нд | нд | нд | нд | нд | нд | нд | нд | нд | нд | Реконструкция энергообъектов по техсостоянию для усиления участка сети и повышения надежности электроснабжения потребителей. Приведение качества э/энергии к требованиям нормативных документов. | - | +
1.2.2.1 | Реконструкция ВЛ 0,4 кВ №1 МТП-8-03 ПС 35/10 кВ Слоновка с заменой неизолированного провода на СИП большего сечения, с.Ольховатка Новооскольский г.о. (протяженность 1,69 км) | P_БЛ-9037 | нд | нд | нд | нд | нд | нд | нд | нд | - | - | - | - | нд | нд | нд | нд | нд | нд | нд | нд | нд | нд | нд | нд | нд | Реконструкция объектов для усиления участка сети и повышения надежности электроснабжения потребителей. Приведение качества э/энергии к требованиям нормативных документов. | - | -
1.2.2.1 | Реконструкция ВЛ 0,4 кВ №2 ТП-1-20 ПС 35/10 кВ В.Михайловка с заменой неизолированного провода на СИП большего сечения, с.Тростенец Новооскольский г.о. (протяженность 1,3 км) | P_БЛ-9038 | нд | нд | нд | нд | нд | нд | нд | нд | - | - | - | - | нд | нд | нд | нд | нд | нд | нд | нд | нд | нд | нд | нд | нд | Реконструкция объектов для усиления участка сети и повышения надежности электроснабжения потребителей. Приведение качества э/энергии к требованиям нормативных документов. | - | -
1.2.2.1 | Реконструкция ВЛ 0,4 кВ №2 ТП-35-08 ПС 110/35/10 кВ Новый Оскол с заменой неизолированного провода на СИП большего сечения, с.Шараповка Новооскольский г.о. (протяженность 1,85 км) | P_БЛ-9039 | нд | нд | нд | нд | нд | нд | нд | нд | - | - | - | - | нд | нд | нд | нд | нд | нд | нд | нд | нд | нд | нд | нд | нд | Реконструкция объектов для усиления участка сети и повышения надежности электроснабжения потребителей. Приведение качества э/энергии к требованиям нормативных документов. | - | -
1.2.2.1 | Реконструкция ВЛ 0,4 кВ №2,3 ТП-302 ПС 110/35/10 кВ Красная Яруга с заменой неизолированного провода на СИП большего сечения, п.Степное Краснояружский р-он (протяженность 1,45 км) | P_БЛ-9040 | нд | нд | нд | нд | нд | нд | нд | нд | - | - | - | - | нд | нд | нд | нд | нд | нд | нд | нд | нд | нд | нд | нд | нд | Реконструкция энергообъектов по техсостоянию для усиления участка сети и повышения надежности электроснабжения потребителей. Приведение качества э/энергии к требованиям нормативных документов. | - | +
1.2.2.1 | Реконструкция ВЛ 0,4 кВ №1 ТП-318 ПС 110/35/10 кВ Красная Яруга с заменой неизолированного провода на СИП большего сечения, п.Степное Краснояружский р-он (протяженность 0,9 км) | P_БЛ-9041 | нд | нд | нд | нд | нд | нд | нд | нд | - | - | - | - | нд | нд | нд | нд | нд | нд | нд | нд | нд | нд | нд | нд | нд | Реконструкция энергообъектов по техсостоянию для усиления участка сети и повышения надежности электроснабжения потребителей. Приведение качества э/энергии к требованиям нормативных документов. | - | +
1.2.2.1 | Реконструкция ВЛ 0,4 кВ №1 ТП-702 ПС 35/10 кВ Ливенка с заменой неизолированного провода на СИП большего сечения, с.Ливенка, Красногвардейский р-он (протяженность 1,1 км) | P_БЛ-9042 | нд | нд | нд | нд | нд | нд | нд | нд | - | - | - | - | нд | нд | нд | нд | нд | нд | нд | нд | нд | нд | нд | нд | нд | Реконструкция энергообъектов по техсостоянию для усиления участка сети и повышения надежности электроснабжения потребителей. Приведение качества э/энергии к требованиям нормативных документов. | - | +
1.2.2.1 | Реконструкция ВЛ 0,4 кВ №1 ТП-1171 ПС 110/35/10 кВ В.Покровка с заменой неизолированного провода на СИП большего сечения, с.Малобыково Красногвардейский р-он (протяженность 1,4 км) | P_БЛ-9043 | нд | нд | нд | нд | нд | нд | нд | нд | - | - | - | - | нд | нд | нд | нд | нд | нд | нд | нд | нд | нд | нд | нд | нд | Реконструкция объектов для усиления участка сети и повышения надежности электроснабжения потребителей. Приведение качества э/энергии к требованиям нормативных документов. | - | -
1.2.2.1 | Реконструкция ВЛ 0,4 кВ №1 ТП-406 ПС 35/10 кВ Свистовка с заменой опор и неизолированного провода на СИП большего сечения, с.Горки Красненский р-он (протяженность 0,902 км) | P_БЛ-9044 | нд | нд | нд | нд | нд | нд | нд | нд | - | - | - | - | нд | нд | нд | нд | нд | нд | нд | нд | нд | нд | нд | нд | нд | Реконструкция энергообъектов по техсостоянию для усиления участка сети и повышения надежности электроснабжения потребителей. Приведение качества э/энергии к требованиям нормативных документов. | - | +
1.2.2.1 | Реконструкция ВЛ 0,4 кВ №2 ТП-807 ПС 35/10 кВ Н.Уколово с заменой опор и неизолированного провода на СИП большего сечения, с.Новоуколово Красненский р-он (протяженность 0,799 км) | P_БЛ-9045 | нд | нд | нд | нд | нд | нд | нд | нд | - | - | - | - | нд | нд | нд | нд | нд | нд | нд | нд | нд | нд | нд | нд | нд | Реконструкция энергообъектов по техсостоянию для усиления участка сети и повышения надежности электроснабжения потребителей. Приведение качества э/энергии к требованиям нормативных документов. | - | +
1.2.2.1 | Реконструкция ВЛ 0,4 кВ №3 ТП-109 ПС 35/10 кВ Алексеевка с заменой опор и неизолированного провода на СИП большего сечения, х.Полянский Корочанский р-он (протяженность 0,8 км) | P_БЛ-9047 | нд | нд | нд | нд | нд | нд | нд | нд | - | - | - | - | нд | нд | нд | нд | нд | нд | нд | нд | нд | нд | нд | нд | нд | Реконструкция объектов для усиления участка сети и повышения надежности электроснабжения потребителей. Приведение качества э/энергии к требованиям нормативных документов. | - | -
1.2.2.1 | Реконструкция ВЛ 0,4 кВ №1 ТП-204 ПС 35/10 кВ Ивица с заменой опор и неизолированного провода на СИП большего сечения, с.Жигайловка Корочанский р-он (протяженность 0,8 км) | P_БЛ-9048 | нд | нд | нд | нд | нд | нд | нд | нд | - | - | - | - | нд | нд | нд | нд | нд | нд | нд | нд | нд | нд | нд | нд | нд | Реконструкция объектов для усиления участка сети и повышения надежности электроснабжения потребителей. Приведение качества э/энергии к требованиям нормативных документов. | - | -
1.2.2.1 | Реконструкция ВЛ 0,4 кВ №2 ТП-2010 ПС 110/35/10 кВ Короча с заменой опор и неизолированного провода на СИП большего сечения, с.Подкопаевка Корочанский р-он (протяженность 0,8 км) | P_БЛ-9049 | нд | нд | нд | нд | нд | нд | нд | нд | - | - | - | - | нд | нд | нд | нд | нд | нд | нд | нд | нд | нд | нд | нд | нд | Реконструкция объектов для усиления участка сети и повышения надежности электроснабжения потребителей. Приведение качества э/энергии к требованиям нормативных документов. | - | -
1.2.2.1 | Реконструкция ВЛ 0,4 кВ №2 ТП-615 ПС 35/10 кВ Курасовка с заменой неизолированного провода на СИП большего сечения, с.Череново Ивнянский р-он (протяженность 0,8 км) | P_БЛ-9050 | нд | нд | нд | нд | нд | нд | нд | нд | - | - | - | - | нд | нд | нд | нд | нд | нд | нд | нд | нд | нд | нд | нд | нд | Реконструкция объектов для усиления участка сети и повышения надежности электроснабжения потребителей. Приведение качества э/энергии к требованиям нормативных документов. | - | -
1.2.2.1 | Реконструкция ВЛ 0,4 кВ №2 ТП-203 ПС 35/10 кВ Верхопенье с заменой неизолированного провода на СИП большего сечения, с.Верхопенье Ивнянский р-он (протяженность 0,28 км) | P_БЛ-9052 | нд | нд | нд | нд | нд | нд | нд | нд | - | - | - | - | нд | нд | нд | нд | нд | нд | нд | нд | нд | нд | нд | нд | нд | Реконструкция объектов для усиления участка сети и повышения надежности электроснабжения потребителей. Приведение качества э/энергии к требованиям нормативных документов. | - | -
1.2.2.1 | Реконструкция ВЛ 0,4 кВ №2 ТП-615 ПС 35/10 кВ Дорогощь с заменой неизолированного провода на СИП большего сечения, с.Дунайка Грайворонский м.о. (протяженность 0,6 км) | P_БЛ-9060 | нд | нд | нд | нд | нд | нд | нд | нд | - | - | - | - | нд | нд | нд | нд | нд | нд | нд | нд | нд | нд | нд | нд | нд | Реконструкция энергообъектов по техсостоянию для усиления участка сети и повышения надежности электроснабжения потребителей. Приведение качества э/энергии к требованиям нормативных документов. | - | +
1.2.2.1 | Реконструкция ВЛ 0,4 кВ №1 ТП-605 ПС 35/10 кВ Дорогощь с заменой неизолированного провода на СИП большего сечения, с.Дунайка Грайворонский м.о. (протяженность 1,518 км) | P_БЛ-9061 | нд | нд | нд | нд | нд | нд | нд | нд | - | - | - | - | нд | нд | нд | нд | нд | нд | нд | нд | нд | нд | нд | нд | нд | Реконструкция энергообъектов по техсостоянию для усиления участка сети и повышения надежности электроснабжения потребителей. Приведение качества э/энергии к требованиям нормативных документов. | - | +
1.2.2.1 | Реконструкция ВЛ 0,4 кВ №1 ТП-403 ПС 35/10 кВ Пятницкое с заменой неизолированного провода на СИП большего сечения, с.Ульяновка Волоконовский р-он (протяженность 0,4 км) | P_БЛ-9062 | нд | нд | нд | нд | нд | нд | нд | нд | - | - | - | - | нд | нд | нд | нд | нд | нд | нд | нд | нд | нд | нд | нд | нд | Реконструкция объектов для усиления участка сети и повышения надежности электроснабжения потребителей. Приведение качества э/энергии к требованиям нормативных документов. | - | -
1.2.2.1 | Реконструкция ВЛ 0,4 кВ №1 ЗТП-699 ПС 110/10/6 кВ Южная с заменой неизолированного провода на СИП большего сечения, г.Белгород (протяженность 0,5 км) | P_БЛ-9063 | нд | нд | нд | нд | нд | нд | нд | нд | - | - | - | - | нд | нд | нд | нд | нд | нд | нд | нд | нд | нд | нд | нд | нд | Реконструкция энергообъектов по техсостоянию для усиления участка сети и повышения надежности электроснабжения потребителей. Приведение качества э/энергии к требованиям нормативных документов. | - | +
1.2.2.1 | Реконструкция ВЛ 0,4 кВ №3 ТП-980 ПС 110/10 кВ Западная с заменой неизолированного провода на СИП большего сечения, г.Белгород (протяженность 0,9 км) | P_БЛ-9064 | нд | нд | нд | нд | нд | нд | нд | нд | - | - | - | - | нд | нд | нд | нд | нд | нд | нд | нд | нд | нд | нд | нд | нд | Реконструкция энергообъектов по техсостоянию для усиления участка сети и повышения надежности электроснабжения потребителей. Приведение качества э/энергии к требованиям нормативных документов. | - | +
1.2.2.1 | Реконструкция ВЛ 0,4 кВ №2 ТП-933 ПС 35/10 кВ Таврово с заменой неизолированного провода на СИП большего сечения, п.Таврово Белгородский р-он (протяженность 2,4 км) | P_БЛ-9066 | нд | нд | нд | нд | нд | нд | нд | нд | - | - | - | - | нд | нд | нд | нд | нд | нд | нд | нд | нд | нд | нд | нд | нд | Реконструкция объектов для усиления участка сети и повышения надежности электроснабжения потребителей. Приведение качества э/энергии к требованиям нормативных документов. | - | -
1.2.2.1 | Реконструкция ВЛ 0,4 кВ №1 ТП-601 ПС 35/10 кВ М.Удеровка с заменой опор и неизолированного провода на СИП большего сечения, с.Матрено-Гезово Алексеевский г.о. (протяженность 1,15 км) | P_БЛ-9068 | нд | нд | нд | нд | нд | нд | нд | нд | - | - | - | - | нд | нд | нд | нд | нд | нд | нд | нд | нд | нд | нд | нд | нд | Реконструкция энергообъектов по техсостоянию для усиления участка сети и повышения надежности электроснабжения потребителей. Приведение качества э/энергии к требованиям нормативных документов. | - | +
1.2.2.1 | Реконструкция ВЛ 0,4 кВ №2 ТП-103 ПС 35/10 кВ Шишино с заменой опор и неизолированного провода на СИП большего сечения, с.Петропавловка Белгородский р-он (протяженность 0,9 км) | P_БЛ-9069 | нд | нд | нд | нд | нд | нд | нд | нд | - | - | - | - | нд | нд | нд | нд | нд | нд | нд | нд | нд | нд | нд | нд | нд | Реконструкция энергообъектов по техсостоянию для усиления участка сети и повышения надежности электроснабжения потребителей. Приведение качества э/энергии к требованиям нормативных документов. | - | +
1.2.2.1 | Реконструкция ВЛ 0,4 кВ №2 ТП-311 – ЦРП-1 ПС 110/35/10 кВ Алексеевка с заменой неизолированного провода на СИП большего сечения, г.Алексеевка (протяженность 0,3 км) | P_БЛ-9095 | нд | нд | нд | нд | нд | нд | нд | нд | - | - | - | - | нд | нд | нд | нд | нд | нд | нд | нд | нд | нд | нд | нд | нд | Реконструкция объектов для усиления участка сети и повышения надежности электроснабжения потребителей. Приведение качества э/энергии к требованиям нормативных документов. | - | -
1.2.2.1 | Реконструкция ВЛ 0,4 кВ №1 ТП-311 – ЦРП-1 ПС 110/35/10 кВ Алексеевка с заменой опор и неизолированного провода на СИП большего сечения, г.Алексеевка (протяженность 1,538 км) | P_БЛ-9098 | нд | нд | нд | нд | нд | нд | нд | нд | - | - | - | - | нд | нд | нд | нд | нд | нд | нд | нд | нд | нд | нд | нд | нд | Реконструкция объектов для усиления участка сети и повышения надежности электроснабжения потребителей. Приведение качества э/энергии к требованиям нормативных документов. | - | -
1.2.2.1 | Реконструкция КЛ 0,4 кВ - кабельный участок ЛЭП 0,4 кВ №1 ТП-519 ПС 110/35/10 кВ Стрелецкая с заменой кабеля на большее сечение, г.Белгород (протяженность 0,18 км, в том числе ГНБ - 0,04 км) | P_БЛ-9099 | нд | нд | нд | нд | нд | нд | нд | нд | - | - | - | - | нд | нд | нд | нд | нд | нд | нд | нд | нд | нд | нд | нд | нд | Реконструкция энергообъектов по техсостоянию для усиления участка сети и повышения надежности электроснабжения потребителей. Приведение качества э/энергии к требованиям нормативных документов. | - | +
1.2.2.1 | Реконструкция КЛ 0,4 кВ №17 ЗТП-14 ПС 110/6 кВ Строитель с заменой кабеля на большее сечение, г.Строитель (протяженность 0,38 км, в том числе ГНБ - 0,38 км) | P_БЛ-9106 | нд | нд | нд | нд | нд | нд | нд | нд | - | - | - | - | нд | нд | нд | нд | нд | нд | нд | нд | нд | нд | нд | нд | нд | Реконструкция энергообъектов по техсостоянию для усиления участка сети и повышения надежности электроснабжения потребителей. Приведение качества э/энергии к требованиям нормативных документов. | - | +
1.2.2.1 | Реконструкция КЛ 6 кВ ф.2 РП-13(7) ПС 110/35/6 кВ Старый Оскол-1 с заменой кабеля на большее сечение, г.Старый Оскол (протяженность 1,2 км, в том числе ГНБ - 0,23 км) | P_БЛ-9111 | нд | нд | нд | нд | нд | нд | нд | нд | - | - | - | - | нд | нд | нд | нд | нд | нд | нд | нд | нд | нд | нд | нд | нд | Реконструкция энергообъектов по техсостоянию для усиления участка сети и повышения надежности электроснабжения потребителей. Приведение качества э/энергии к требованиям нормативных документов. | - | +
1.2.2.1 | Реконструкция КЛ 6 кВ ф.1 РП-13(7) ПС 110/35/6 кВ Старый Оскол-1 с заменой кабеля на большее сечение, г.Старый Оскол (протяженность 1,2 км, в том числе ГНБ - 0,33 км) | P_БЛ-9112 | нд | нд | нд | нд | нд | нд | нд | нд | - | - | - | - | нд | нд | нд | нд | нд | нд | нд | нд | нд | нд | нд | нд | нд | Реконструкция энергообъектов по техсостоянию для усиления участка сети и повышения надежности электроснабжения потребителей. Приведение качества э/энергии к требованиям нормативных документов. | - | +
1.2.2.1 | Реконструкция КЛ 6 кВ ф.2 ТП-320 – ТП-366 ПС 110/10/6 кВ Южная с заменой кабеля на большее сечение, г.Белгород (протяженность 1,0 км, в том числе ГНБ - 1,0 км) | P_БЛ-9137 | нд | нд | нд | нд | нд | нд | нд | нд | - | - | - | - | нд | нд | нд | нд | нд | нд | нд | нд | нд | нд | нд | нд | нд | Реконструкция энергообъектов по техсостоянию для усиления участка сети и повышения надежности электроснабжения потребителей. Приведение качества э/энергии к требованиям нормативных документов. | - | +
1.2.2.1 | Реконструкция КЛ 10 кВ РП-13н яч.2.5 – яч.16 ПС 110/10/10 кВ Центральная с заменой кабеля на большее сечение, г.Старый Оскол (протяженность 3,0 км) | P_БЛ-9138 | нд | нд | нд | нд | нд | нд | нд | нд | - | - | - | - | нд | нд | нд | нд | нд | нд | нд | нд | нд | нд | нд | нд | нд | Реконструкция энергообъектов по техсостоянию для усиления участка сети и повышения надежности электроснабжения потребителей. Приведение качества э/энергии к требованиям нормативных документов. | - | +
1.2.2.1 | Реконструкция КЛ 10 кВ РП-13н яч.3.11 – яч.11 ПС 110/10/10 кВ Центральная с заменой кабеля на большее сечение, г.Старый Оскол (протяженность 3,0 км) | P_БЛ-9139 | нд | нд | нд | нд | нд | нд | нд | нд | - | - | - | - | нд | нд | нд | нд | нд | нд | нд | нд | нд | нд | нд | нд | нд | Реконструкция энергообъектов по техсостоянию для усиления участка сети и повышения надежности электроснабжения потребителей. Приведение качества э/энергии к требованиям нормативных документов. | - | +
1.2.2.1 | Реконструкция КЛ 10 кВ ф.13 РП-1 ПС 110/35/10 кВ Короча с заменой кабеля на большее сечение, Корочанский р-он (протяженность 12,6 км, в том числе ГНБ - 1,0 км) | P_БЛ-9160 | нд | нд | нд | нд | нд | нд | нд | нд | - | - | - | - | нд | нд | нд | нд | нд | нд | нд | нд | нд | нд | нд | нд | нд | Реконструкция энергообъектов по техсостоянию для усиления участка сети и повышения надежности электроснабжения потребителей. Приведение качества э/энергии к требованиям нормативных документов. | - | +
1.2.2.1 | Реконструкция КЛ 10 кВ ф.8 ЦРП-1 – ТП-802 ПС 110/35/10 кВ Алексеевка с заменой кабеля на большее сечение, г.Алексеевка (протяженность 0,485 км, в том числе ГНБ - 0,2 км) | P_БЛ-9161 | нд | нд | нд | нд | нд | нд | нд | нд | - | - | - | - | нд | нд | нд | нд | нд | нд | нд | нд | нд | нд | нд | нд | нд | Реконструкция энергообъектов по техсостоянию для усиления участка сети и повышения надежности электроснабжения потребителей. Приведение качества э/энергии к требованиям нормативных документов. | - | +
1.2.2.1 | Реконструкция КЛ 0,4 кВ №4 ЗТП-2 ПС 330/110/35/10 кВ Валуйки с заменой кабеля на большее сечение, г.Валуйки (протяженность 0,17 км) | P_БЛ-9162 | нд | нд | нд | нд | нд | нд | нд | нд | - | - | - | - | нд | нд | нд | нд | нд | нд | нд | нд | нд | нд | нд | нд | нд | Реконструкция энергообъектов по техсостоянию для усиления участка сети и повышения надежности электроснабжения потребителей. Приведение качества э/энергии к требованиям нормативных документов. | - | +
1.2.2.1 | Реконструкция КЛ 0,4 кВ №2, 15 ЗТП-157 ПС 330/110/35/10 кВ Валуйки с заменой кабеля на большее сечение, г.Валуйки (протяженность 0,5 км, в том числе ГНБ - 0,2 км) | P_БЛ-9163 | нд | нд | нд | нд | нд | нд | нд | нд | - | - | - | - | нд | нд | нд | нд | нд | нд | нд | нд | нд | нд | нд | нд | нд | Реконструкция энергообъектов по техсостоянию для усиления участка сети и повышения надежности электроснабжения потребителей. Приведение качества э/энергии к требованиям нормативных документов. | - | +
1.2.2.1 | Реконструкция КЛ 6 кВ ЗТП-7 – ЗТП-17 ПС 110/6 кВ Строитель с заменой кабеля на большее сечение, г.Строитель (протяженность 0,32 км, в том числе ГНБ - 0,32 км) | P_БЛ-9164 | нд | нд | нд | нд | нд | нд | нд | нд | - | - | - | - | нд | нд | нд | нд | нд | нд | нд | нд | нд | нд | нд | нд | нд | Реконструкция энергообъектов по техсостоянию для усиления участка сети и повышения надежности электроснабжения потребителей. Приведение качества э/энергии к требованиям нормативных документов. | - | +
1.2.2.1 | Реконструкция КЛ 6 кВ ЗТП-11 – ЗТП-44 ПС 110/6 кВ Строитель с заменой кабеля на большее сечение, г.Строитель (протяженность 0,2 км, в том числе ГНБ - 0,2 км) | P_БЛ-9165 | нд | нд | нд | нд | нд | нд | нд | нд | - | - | - | - | нд | нд | нд | нд | нд | нд | нд | нд | нд | нд | нд | нд | нд | Реконструкция энергообъектов по техсостоянию для усиления участка сети и повышения надежности электроснабжения потребителей. Приведение качества э/энергии к требованиям нормативных документов. | - | +
1.2.2.1 | Реконструкция КЛ 6 кВ ф.1, 2 ЗТП-14 – ЗТП-33 ПС 110/6 кВ Строитель с заменой кабеля на большее сечение, г.Строитель (протяженность 0,4 км, в том числе ГНБ - 0,4 км) | P_БЛ-9166 | нд | нд | нд | нд | нд | нд | нд | нд | - | - | - | - | нд | нд | нд | нд | нд | нд | нд | нд | нд | нд | нд | нд | нд | Реконструкция энергообъектов по техсостоянию для усиления участка сети и повышения надежности электроснабжения потребителей. Приведение качества э/энергии к требованиям нормативных документов. | - | +
1.2.2.1 | Реконструкция КЛ 0,4 кВ №7 ТП-39 ПС 110/35/6 кВ Шебекино с заменой кабеля на большее сечение, г.Шебекино (протяженность 0,1 км, в том числе ГНБ - 0,04 км) | P_БЛ-9167 | нд | нд | нд | нд | нд | нд | нд | нд | - | - | - | - | нд | нд | нд | нд | нд | нд | нд | нд | нд | нд | нд | нд | нд | Реконструкция энергообъектов по техсостоянию для усиления участка сети и повышения надежности электроснабжения потребителей. Приведение качества э/энергии к требованиям нормативных документов. | - | +
1.2.2.1 | Реконструкция КЛ 0,4 кВ №9 ТП-13 ПС 110/35/6 кВ Шебекино с заменой кабеля на большее сечение, г.Шебекино (протяженность 0,11 км, в том числе ГНБ - 0,015 км) | P_БЛ-9168 | нд | нд | нд | нд | нд | нд | нд | нд | - | - | - | - | нд | нд | нд | нд | нд | нд | нд | нд | нд | нд | нд | нд | нд | Реконструкция энергообъектов по техсостоянию для усиления участка сети и повышения надежности электроснабжения потребителей. Приведение качества э/энергии к требованиям нормативных документов. | - | +
1.2.2.1 | Реконструкция КЛ 0,4 кВ №13, 24 РП-3 ПС 110/35/6 кВ Шебекино с заменой кабеля на большее сечение, г.Шебекино (протяженность 0,28 км, в том числе ГНБ - 0,045 км) | P_БЛ-9169 | нд | нд | нд | нд | нд | нд | нд | нд | - | - | - | - | нд | нд | нд | нд | нд | нд | нд | нд | нд | нд | нд | нд | нд | Реконструкция энергообъектов по техсостоянию для усиления участка сети и повышения надежности электроснабжения потребителей. Приведение качества э/энергии к требованиям нормативных документов. | - | +
1.2.2.1 | Реконструкция КЛ 6 кВ РП-4 – ЗТП-115 ПС 110/6 кВ Лизины с заменой кабеля на большее сечение, г.Шебекино (протяженность 0,71 км, в том числе ГНБ - 0,39 км) | P_БЛ-9170 | нд | нд | нд | нд | нд | нд | нд | нд | - | - | - | - | нд | нд | нд | нд | нд | нд | нд | нд | нд | нд | нд | нд | нд | Реконструкция энергообъектов по техсостоянию для усиления участка сети и повышения надежности электроснабжения потребителей. Приведение качества э/энергии к требованиям нормативных документов. | - | +
1.2.2.1 | Реконструкция КЛ 6 кВ РП-2 – ЗТП-38 ПС 110/35/6 кВ Шебекино с заменой кабеля на большее сечение, г.Шебекино (протяженность 0,74 км, в том числе ГНБ - 0,26 км) | P_БЛ-9171 | нд | нд | нд | нд | нд | нд | нд | нд | - | - | - | - | нд | нд | нд | нд | нд | нд | нд | нд | нд | нд | нд | нд | нд | Реконструкция энергообъектов по техсостоянию для усиления участка сети и повышения надежности электроснабжения потребителей. Приведение качества э/энергии к требованиям нормативных документов. | - | +
1.2.2.1 | Реконструкция КЛ 6 кВ ф.18 ТП-145 ПС 35/6 кВ Восточная с заменой кабеля на большее сечение, г.Губкин (протяженность 3,0 км, в том числе ГНБ - 0,2 км) | P_БЛ-9172 | нд | нд | нд | нд | нд | нд | нд | нд | - | - | - | - | нд | нд | нд | нд | нд | нд | нд | нд | нд | нд | нд | нд | нд | Реконструкция энергообъектов по техсостоянию для усиления участка сети и повышения надежности электроснабжения потребителей. Приведение качества э/энергии к требованиям нормативных документов. | - | +
1.2.2.1 | Реконструкция КЛ 6 кВ ТП-3 – ТП-17 ПС 35/6 кВ Журавлики с заменой кабеля на большее сечение, г.Губкин (протяженность 0,58 км, в том числе ГНБ - 0,1 км) | P_БЛ-9173 | нд | нд | нд | нд | нд | нд | нд | нд | - | - | - | - | нд | нд | нд | нд | нд | нд | нд | нд | нд | нд | нд | нд | нд | Реконструкция энергообъектов по техсостоянию для усиления участка сети и повышения надежности электроснабжения потребителей. Приведение качества э/энергии к требованиям нормативных документов. | - | +
1.2.2.1 | Реконструкция КЛ 6 кВ ТП-89 – ТП-99 ПС 35/6 кВ Журавлики с заменой кабеля на большее сечение, г.Губкин (протяженность 0,37 км, в том числе ГНБ - 0,1 км) | P_БЛ-9174 | нд | нд | нд | нд | нд | нд | нд | нд | - | - | - | - | нд | нд | нд | нд | нд | нд | нд | нд | нд | нд | нд | нд | нд | Реконструкция энергообъектов по техсостоянию для усиления участка сети и повышения надежности электроснабжения потребителей. Приведение качества э/энергии к требованиям нормативных документов. | - | +
1.2.2.1 | Реконструкция КЛ 6 кВ РП-7 ПС 35/6 кВ Журавлики с заменой кабеля на большее сечение, г.Губкин (протяженность 0,37 км, в том числе ГНБ - 0,1 км) | P_БЛ-9175 | нд | нд | нд | нд | нд | нд | нд | нд | - | - | - | - | нд | нд | нд | нд | нд | нд | нд | нд | нд | нд | нд | нд | нд | Реконструкция энергообъектов по техсостоянию для усиления участка сети и повышения надежности электроснабжения потребителей. Приведение качества э/энергии к требованиям нормативных документов. | - | +
1.2.2.1 | Реконструкция КЛ 6 кВ ТП-3 – РП-2 ПС 35/6 кВ Северная с заменой кабеля на большее сечение, г.Губкин (протяженность 0,6 км, в том числе ГНБ - 0,2 км) | P_БЛ-9176 | нд | нд | нд | нд | нд | нд | нд | нд | - | - | - | - | нд | нд | нд | нд | нд | нд | нд | нд | нд | нд | нд | нд | нд | Реконструкция энергообъектов по техсостоянию для усиления участка сети и повышения надежности электроснабжения потребителей. Приведение качества э/энергии к требованиям нормативных документов. | - | +
1.2.2.1 | Реконструкция КЛ 6 кВ ТП-45 – ТП-118 ПС 35/6 кВ Лебеди с заменой кабеля на большее сечение, г.Губкин (протяженность 0,6 км, в том числе ГНБ - 0,15 км) | P_БЛ-9177 | нд | нд | нд | нд | нд | нд | нд | нд | - | - | - | - | нд | нд | нд | нд | нд | нд | нд | нд | нд | нд | нд | нд | нд | Реконструкция энергообъектов по техсостоянию для усиления участка сети и повышения надежности электроснабжения потребителей. Приведение качества э/энергии к требованиям нормативных документов. | - | +
1.2.2.1 | Реконструкция КЛ 10 кВ ЗТП-1006н – ЗТП-6109н ПС 110/10/10 кВ Пушкарная с заменой кабеля на большее сечение, г.Старый Оскол (протяженность 4,4 км, в том числе ГНБ - 0,66 км) | P_БЛ-9178 | нд | нд | нд | нд | нд | нд | нд | нд | - | - | - | - | нд | нд | нд | нд | нд | нд | нд | нд | нд | нд | нд | нд | нд | Реконструкция энергообъектов по техсостоянию для усиления участка сети и повышения надежности электроснабжения потребителей. Приведение качества э/энергии к требованиям нормативных документов. | - | +
1.2.2.1 | Реконструкция КЛ 6 кВ РП-9 ПС 110/35/6 кВ Старый Оскол-2 с заменой кабеля на большее сечение, г.Старый Оскол (протяженность 6,0 км, в том числе ГНБ - 1,48 км) | P_БЛ-9179 | нд | нд | нд | нд | нд | нд | нд | нд | - | - | - | - | нд | нд | нд | нд | нд | нд | нд | нд | нд | нд | нд | нд | нд | Реконструкция энергообъектов по техсостоянию для усиления участка сети и повышения надежности электроснабжения потребителей. Приведение качества э/энергии к требованиям нормативных документов. | - | +
1.2.2.1 | Реконструкция КЛ 6 кВ ЗТП-110 ПС 35/6 кВ Старый Оскол-2 с заменой кабеля на большее сечение, г.Старый Оскол (протяженность 0,3 км, в том числе ГНБ - 0,15 км) | P_БЛ-9180 | нд | нд | нд | нд | нд | нд | нд | нд | - | - | - | - | нд | нд | нд | нд | нд | нд | нд | нд | нд | нд | нд | нд | нд | Реконструкция энергообъектов по техсостоянию для усиления участка сети и повышения надежности электроснабжения потребителей. Приведение качества э/энергии к требованиям нормативных документов. | - | +
1.2.2.1 | Реконструкция КЛ 6 кВ РП-1 – ЗТП-4 ПС 35/6 кВ Старый Оскол-2 с заменой кабеля на большее сечение, г.Старый Оскол (протяженность 0,5 км, в том числе ГНБ - 0,17 км) | P_БЛ-9181 | нд | нд | нд | нд | нд | нд | нд | нд | - | - | - | - | нд | нд | нд | нд | нд | нд | нд | нд | нд | нд | нд | нд | нд | Реконструкция энергообъектов по техсостоянию для усиления участка сети и повышения надежности электроснабжения потребителей. Приведение качества э/энергии к требованиям нормативных документов. | - | +
1.2.2.1 | Реконструкция КЛ 6 кВ ЗТП-153 ПС 110/6 кВ Очистные с заменой кабеля на большее сечение, г.Старый Оскол (протяженность 13,2 км, в том числе ГНБ - 0,4 км) | P_БЛ-9182 | нд | нд | нд | нд | нд | нд | нд | нд | - | - | - | - | нд | нд | нд | нд | нд | нд | нд | нд | нд | нд | нд | нд | нд | Реконструкция энергообъектов по техсостоянию для усиления участка сети и повышения надежности электроснабжения потребителей. Приведение качества э/энергии к требованиям нормативных документов. | - | +
1.2.2.1 | Реконструкция КЛ 10 кВ РП-16н ПС 110/10 кВ Центральная с заменой кабеля на большее сечение, г.Старый Оскол (протяженность 4,1 км, в том числе ГНБ - 0,74 км) | P_БЛ-9183 | нд | нд | нд | нд | нд | нд | нд | нд | - | - | - | - | нд | нд | нд | нд | нд | нд | нд | нд | нд | нд | нд | нд | нд | Реконструкция энергообъектов по техсостоянию для усиления участка сети и повышения надежности электроснабжения потребителей. Приведение качества э/энергии к требованиям нормативных документов. | - | +
1.2.2.1 | Реконструкция КЛ 10 кВ РП-61н ПС 110/10 кВ Центральная с заменой кабеля на большее сечение, г.Старый Оскол (протяженность 14,4 км, в том числе ГНБ - 2,2 км) | P_БЛ-9184 | нд | нд | нд | нд | нд | нд | нд | нд | - | - | - | - | нд | нд | нд | нд | нд | нд | нд | нд | нд | нд | нд | нд | нд | Реконструкция энергообъектов по техсостоянию для усиления участка сети и повышения надежности электроснабжения потребителей. Приведение качества э/энергии к требованиям нормативных документов. | - | +
1.2.2.1 | Реконструкция КЛ 10 кВ РП-12н ПС 110/10 кВ Центральная с заменой кабеля на большее сечение, г.Старый Оскол (протяженность 10,6 км, в том числе ГНБ - 1,2 км) | P_БЛ-9185 | нд | нд | нд | нд | нд | нд | нд | нд | - | - | - | - | нд | нд | нд | нд | нд | нд | нд | нд | нд | нд | нд | нд | нд | Реконструкция энергообъектов по техсостоянию для усиления участка сети и повышения надежности электроснабжения потребителей. Приведение качества э/энергии к требованиям нормативных документов. | - | +
1.2.2.1 | Реконструкция КЛ 10 кВ ТП-314а – ТП-676 ПС 110/10/10 кВ Майская с заменой кабеля на большее сечение, г.Белгород (протяженность 1,2 км) | P_БЛ-9186 | нд | нд | нд | нд | нд | нд | нд | нд | - | - | - | - | нд | нд | нд | нд | нд | нд | нд | нд | нд | нд | нд | нд | нд | Реконструкция энергообъектов по техсостоянию для усиления участка сети и повышения надежности электроснабжения потребителей. Приведение качества э/энергии к требованиям нормативных документов. | - | +
1.2.2.1 | Реконструкция КЛ 10 кВ РП-36 – ТП-628 ПС 110/10 кВ Дубовое с заменой кабеля на большее сечение, г.Белгород (протяженность 0,6 км) | P_БЛ-9187 | нд | нд | нд | нд | нд | нд | нд | нд | - | - | - | - | нд | нд | нд | нд | нд | нд | нд | нд | нд | нд | нд | нд | нд | Реконструкция энергообъектов по техсостоянию для усиления участка сети и повышения надежности электроснабжения потребителей. Приведение качества э/энергии к требованиям нормативных документов. | - | +
1.2.2.1 | Реконструкция КЛ 10 кВ РП-48 – ТП-696 ПС 110/10 кВ Дубовое с заменой кабеля на большее сечение, г.Белгород (протяженность 1,5 км) | P_БЛ-9188 | нд | нд | нд | нд | нд | нд | нд | нд | - | - | - | - | нд | нд | нд | нд | нд | нд | нд | нд | нд | нд | нд | нд | нд | Реконструкция энергообъектов по техсостоянию для усиления участка сети и повышения надежности электроснабжения потребителей. Приведение качества э/энергии к требованиям нормативных документов. | - | +
1.2.2.1 | Реконструкция КЛ 6 кВ ф.Г-1, Г-2 ТП-463 ПС 110/6 кВ Авторемзавод с заменой кабеля на большее сечение, г.Белгород (протяженность 1,7 км) | P_БЛ-9191 | нд | нд | нд | нд | нд | нд | нд | нд | - | - | - | - | нд | нд | нд | нд | нд | нд | нд | нд | нд | нд | нд | нд | нд | Реконструкция энергообъектов по техсостоянию для усиления участка сети и повышения надежности электроснабжения потребителей. Приведение качества э/энергии к требованиям нормативных документов. | - | +
1.2.2.1 | Реконструкция КЛ 6 кВ ф.Г-11 РП-77 ПС 110/6 кВ Витаминный комбинат с заменой кабеля на большее сечение, г.Белгород (протяженность 2,01 км) | P_БЛ-9192 | нд | нд | нд | нд | нд | нд | нд | нд | - | - | - | - | нд | нд | нд | нд | нд | нд | нд | нд | нд | нд | нд | нд | нд | Реконструкция энергообъектов по техсостоянию для усиления участка сети и повышения надежности электроснабжения потребителей. Приведение качества э/энергии к требованиям нормативных документов. | - | +
1.2.2.1 | Реконструкция КЛ 10 кВ ф.Г-2, Г-3 ТП-577 ПС 110/35/10 кВ Стрелецкая с заменой кабеля на большее сечение, г.Белгород (протяженность 2,0 км) | P_БЛ-9193 | нд | нд | нд | нд | нд | нд | нд | нд | - | - | - | - | нд | нд | нд | нд | нд | нд | нд | нд | нд | нд | нд | нд | нд | Реконструкция энергообъектов по техсостоянию для усиления участка сети и повышения надежности электроснабжения потребителей. Приведение качества э/энергии к требованиям нормативных документов. | - | +
1.2.2.1 | Реконструкция КЛ 6 кВ ТП-439 – ТП-56 ПС 110/6/6 кВ Донец с заменой кабеля на большее сечение, г.Белгород (протяженность 0,51 км) | P_БЛ-9194 | нд | нд | нд | нд | нд | нд | нд | нд | - | - | - | - | нд | нд | нд | нд | нд | нд | нд | нд | нд | нд | нд | нд | нд | Реконструкция энергообъектов по техсостоянию для усиления участка сети и повышения надежности электроснабжения потребителей. Приведение качества э/энергии к требованиям нормативных документов. | - | +
1.2.2.1 | Реконструкция КЛ 6 кВ ТП-432 – ТП-512 ПС 110/6/6 кВ Донец с заменой кабеля на большее сечение, г.Белгород (протяженность 0,7 км) | P_БЛ-9196 | нд | нд | нд | нд | нд | нд | нд | нд | - | - | - | - | нд | нд | нд | нд | нд | нд | нд | нд | нд | нд | нд | нд | нд | Реконструкция энергообъектов по техсостоянию для усиления участка сети и повышения надежности электроснабжения потребителей. Приведение качества э/энергии к требованиям нормативных документов. | - | +
1.2.2.1 | Реконструкция КЛ 6 кВ ТП-222 – ТП-439 ПС 110/6/6 кВ Донец с заменой кабеля на большее сечение, г.Белгород (протяженность 0,22 км) | P_БЛ-9197 | нд | нд | нд | нд | нд | нд | нд | нд | - | - | - | - | нд | нд | нд | нд | нд | нд | нд | нд | нд | нд | нд | нд | нд | Реконструкция энергообъектов по техсостоянию для усиления участка сети и повышения надежности электроснабжения потребителей. Приведение качества э/энергии к требованиям нормативных документов. | - | +
1.2.2.1 | Реконструкция КЛ 6 кВ ТП-270 – ТП-222 ПС 110/6/6 кВ Донец с заменой кабеля на большее сечение, г.Белгород (протяженность 0,4 км) | P_БЛ-9198 | нд | нд | нд | нд | нд | нд | нд | нд | - | - | - | - | нд | нд | нд | нд | нд | нд | нд | нд | нд | нд | нд | нд | нд | Реконструкция энергообъектов по техсостоянию для усиления участка сети и повышения надежности электроснабжения потребителей. Приведение качества э/энергии к требованиям нормативных документов. | - | +
1.2.2.1 | Реконструкция КЛ 6 кВ ТП-711 – РП-29 ПС 110/6/6 кВ Донец с заменой кабеля на большее сечение, г.Белгород (протяженность 0,88 км) | P_БЛ-9199 | нд | нд | нд | нд | нд | нд | нд | нд | - | - | - | - | нд | нд | нд | нд | нд | нд | нд | нд | нд | нд | нд | нд | нд | Реконструкция энергообъектов по техсостоянию для усиления участка сети и повышения надежности электроснабжения потребителей. Приведение качества э/энергии к требованиям нормативных документов. | - | +
1.2.2.1 | Реконструкция КЛ 6 кВ ТП-409 – ТП-364 ПС 110/6/6 кВ Донец с заменой кабеля на большее сечение, г.Белгород (протяженность 0,36 км) | P_БЛ-9200 | нд | нд | нд | нд | нд | нд | нд | нд | - | - | - | - | нд | нд | нд | нд | нд | нд | нд | нд | нд | нд | нд | нд | нд | Реконструкция энергообъектов по техсостоянию для усиления участка сети и повышения надежности электроснабжения потребителей. Приведение качества э/энергии к требованиям нормативных документов. | - | +
1.2.2.1 | Реконструкция КЛ 6 кВ ТП-364 – ТП-21 ПС 110/6/6 кВ Донец с заменой кабеля на большее сечение, г.Белгород (протяженность 0,2 км) | P_БЛ-9201 | нд | нд | нд | нд | нд | нд | нд | нд | - | - | - | - | нд | нд | нд | нд | нд | нд | нд | нд | нд | нд | нд | нд | нд | Реконструкция энергообъектов по техсостоянию для усиления участка сети и повышения надежности электроснабжения потребителей. Приведение качества э/энергии к требованиям нормативных документов. | - | +
1.2.2.1 | Реконструкция КЛ 6 кВ ТП-35 – ТП-181 ПС 110/6/6 кВ Донец с заменой кабеля на большее сечение, г.Белгород (протяженность 0,386 км) | P_БЛ-9202 | нд | нд | нд | нд | нд | нд | нд | нд | - | - | - | - | нд | нд | нд | нд | нд | нд | нд | нд | нд | нд | нд | нд | нд | Реконструкция энергообъектов по техсостоянию для усиления участка сети и повышения надежности электроснабжения потребителей. Приведение качества э/энергии к требованиям нормативных документов. | - | +
1.2.2.1 | Реконструкция КЛ 6 кВ ТП-162 – Р-412 ПС 110/35/6 кВ Восточная с заменой кабеля на большее сечение, г.Белгород (протяженность 2,8 км) | P_БЛ-9203 | нд | нд | нд | нд | нд | нд | нд | нд | - | - | - | - | нд | нд | нд | нд | нд | нд | нд | нд | нд | нд | нд | нд | нд | Реконструкция энергообъектов по техсостоянию для усиления участка сети и повышения надежности электроснабжения потребителей. Приведение качества э/энергии к требованиям нормативных документов. | - | +
1.2.2.1 | Реконструкция КЛ 6 кВ ТП-640 – ТП-289 ПС 110/6 кВ Белгород-1 с заменой кабеля на большее сечение, г.Белгород (протяженность 1,25 км) | P_БЛ-9204 | нд | нд | нд | нд | нд | нд | нд | нд | - | - | - | - | нд | нд | нд | нд | нд | нд | нд | нд | нд | нд | нд | нд | нд | Реконструкция энергообъектов по техсостоянию для усиления участка сети и повышения надежности электроснабжения потребителей. Приведение качества э/энергии к требованиям нормативных документов. | - | +
1.2.2.1 | Реконструкция КЛ 6 кВ ТП-433 – ТП-640 ПС 110/6 кВ Белгород-1 с заменой кабеля на большее сечение, г.Белгород (протяженность 1,0 км) | P_БЛ-9205 | нд | нд | нд | нд | нд | нд | нд | нд | - | - | - | - | нд | нд | нд | нд | нд | нд | нд | нд | нд | нд | нд | нд | нд | Реконструкция энергообъектов по техсостоянию для усиления участка сети и повышения надежности электроснабжения потребителей. Приведение качества э/энергии к требованиям нормативных документов. | - | +
1.2.2.1 | Реконструкция КЛ 6 кВ ТП-102 – ТП-514 ПС 110/6 кВ Белгород-1 с заменой кабеля на большее сечение, г.Белгород (протяженность 0,7 км) | P_БЛ-9206 | нд | нд | нд | нд | нд | нд | нд | нд | - | - | - | - | нд | нд | нд | нд | нд | нд | нд | нд | нд | нд | нд | нд | нд | Реконструкция энергообъектов по техсостоянию для усиления участка сети и повышения надежности электроснабжения потребителей. Приведение качества э/энергии к требованиям нормативных документов. | - | +
1.2.2.1 | Реконструкция КЛ 6 кВ РП-32 – ТП-467 ПС 110/6 кВ Белгород-1 с заменой кабеля на большее сечение, г.Белгород (протяженность 0,4 км) | P_БЛ-9207 | нд | нд | нд | нд | нд | нд | нд | нд | - | - | - | - | нд | нд | нд | нд | нд | нд | нд | нд | нд | нд | нд | нд | нд | Реконструкция энергообъектов по техсостоянию для усиления участка сети и повышения надежности электроснабжения потребителей. Приведение качества э/энергии к требованиям нормативных документов. | - | +
1.2.2.1 | Реконструкция КЛ 6 кВ РП-25 – ТП-570 ПС 110/6 кВ Белгород-1 с заменой кабеля на большее сечение, г.Белгород (протяженность 1,6 км) | P_БЛ-9208 | нд | нд | нд | нд | нд | нд | нд | нд | - | - | - | - | нд | нд | нд | нд | нд | нд | нд | нд | нд | нд | нд | нд | нд | Реконструкция энергообъектов по техсостоянию для усиления участка сети и повышения надежности электроснабжения потребителей. Приведение качества э/энергии к требованиям нормативных документов. | - | +
1.2.2.1 | Реконструкция КЛ 6 кВ ф.Г-1 РП-25 ПС 110/6 кВ Белгород-1 с заменой кабеля на большее сечение, г.Белгород (протяженность 5,82 км) | P_БЛ-9209 | нд | нд | нд | нд | нд | нд | нд | нд | - | - | - | - | нд | нд | нд | нд | нд | нд | нд | нд | нд | нд | нд | нд | нд | Реконструкция энергообъектов по техсостоянию для усиления участка сети и повышения надежности электроснабжения потребителей. Приведение качества э/энергии к требованиям нормативных документов. | - | +
1.2.2.1 | Реконструкция КЛ 6 кВ РП-18 – ТП-514 ПС 110/6 кВ Белгород-1 с заменой кабеля на большее сечение, г.Белгород (протяженность 1,47 км) | P_БЛ-9210 | нд | нд | нд | нд | нд | нд | нд | нд | - | - | - | - | нд | нд | нд | нд | нд | нд | нд | нд | нд | нд | нд | нд | нд | Реконструкция энергообъектов по техсостоянию для усиления участка сети и повышения надежности электроснабжения потребителей. Приведение качества э/энергии к требованиям нормативных документов. | - | +
1.2.2.1 | Реконструкция КЛ 6 кВ РП-18 – ТП-406 ПС 110/6 кВ Белгород-1 с заменой кабеля на большее сечение, г.Белгород (протяженность 0,59 км) | P_БЛ-9211 | нд | нд | нд | нд | нд | нд | нд | нд | - | - | - | - | нд | нд | нд | нд | нд | нд | нд | нд | нд | нд | нд | нд | нд | Реконструкция энергообъектов по техсостоянию для усиления участка сети и повышения надежности электроснабжения потребителей. Приведение качества э/энергии к требованиям нормативных документов. | - | +
1.2.2.1 | Реконструкция КЛ 6 кВ РП-47 – ТП-137 ПС 110/6 кВ Белгород-1 с заменой кабеля на большее сечение, г.Белгород (протяженность 0,8 км) | P_БЛ-9212 | нд | нд | нд | нд | нд | нд | нд | нд | - | - | - | - | нд | нд | нд | нд | нд | нд | нд | нд | нд | нд | нд | нд | нд | Реконструкция энергообъектов по техсостоянию для усиления участка сети и повышения надежности электроснабжения потребителей. Приведение качества э/энергии к требованиям нормативных документов. | - | +
1.2.2.1 | Реконструкция КЛ 6 кВ РП-47 – ТП-640 ПС 110/6 кВ Белгород-1 с заменой кабеля на большее сечение, г.Белгород (протяженность 1,12 км) | P_БЛ-9213 | нд | нд | нд | нд | нд | нд | нд | нд | - | - | - | - | нд | нд | нд | нд | нд | нд | нд | нд | нд | нд | нд | нд | нд | Реконструкция энергообъектов по техсостоянию для усиления участка сети и повышения надежности электроснабжения потребителей. Приведение качества э/энергии к требованиям нормативных документов. | - | +
1.2.2.1 | Реконструкция КЛ 6 кВ РП-15 – ТП-95 ПС 110/10/6 кВ Южная с заменой кабеля на большее сечение, г.Белгород (протяженность 0,8 км) | P_БЛ-9214 | нд | нд | нд | нд | нд | нд | нд | нд | - | - | - | - | нд | нд | нд | нд | нд | нд | нд | нд | нд | нд | нд | нд | нд | Реконструкция энергообъектов по техсостоянию для усиления участка сети и повышения надежности электроснабжения потребителей. Приведение качества э/энергии к требованиям нормативных документов. | - | +
1.2.2.1 | Реконструкция КЛ 6 кВ РП-22 – ТП-662 ПС 110/10/6 кВ Южная с заменой кабеля на большее сечение, г.Белгород (протяженность 0,5 км) | P_БЛ-9215 | нд | нд | нд | нд | нд | нд | нд | нд | - | - | - | - | нд | нд | нд | нд | нд | нд | нд | нд | нд | нд | нд | нд | нд | Реконструкция энергообъектов по техсостоянию для усиления участка сети и повышения надежности электроснабжения потребителей. Приведение качества э/энергии к требованиям нормативных документов. | - | +
1.2.2.1 | Реконструкция КЛ 6 кВ РП-23 – ТП-447 ПС 110/10/6 кВ Южная с заменой кабеля на большее сечение, г.Белгород (протяженность 0,402 км) | P_БЛ-9216 | нд | нд | нд | нд | нд | нд | нд | нд | - | - | - | - | нд | нд | нд | нд | нд | нд | нд | нд | нд | нд | нд | нд | нд | Реконструкция энергообъектов по техсостоянию для усиления участка сети и повышения надежности электроснабжения потребителей. Приведение качества э/энергии к требованиям нормативных документов. | - | +
1.2.2.1 | Реконструкция КЛ 10 кВ ТП-696 – ТП-1035 ПС 110/10/6 кВ Южная с заменой кабеля на большее сечение, г.Белгород (протяженность 1,2 км) | P_БЛ-9218 | нд | нд | нд | нд | нд | нд | нд | нд | - | - | - | - | нд | нд | нд | нд | нд | нд | нд | нд | нд | нд | нд | нд | нд | Реконструкция энергообъектов по техсостоянию для усиления участка сети и повышения надежности электроснабжения потребителей. Приведение качества э/энергии к требованиям нормативных документов. | - | +
1.2.2.1 | Реконструкция КЛ 6 кВ ф.1 ТП-320 – ТП-366 ПС 110/10/6 кВ Южная с заменой кабеля на большее сечение г.Белгород (протяженность 0,5 км, в том числе ГНБ - 0,5 км) | P_БЛ-9219 | нд | нд | нд | нд | нд | нд | нд | нд | - | - | - | - | нд | нд | нд | нд | нд | нд | нд | нд | нд | нд | нд | нд | нд | Реконструкция энергообъектов по техсостоянию для усиления участка сети и повышения надежности электроснабжения потребителей. Приведение качества э/энергии к требованиям нормативных документов. | - | +
1.2.2.1 | Реконструкция КЛ 6 кВ ТП-346 – ТП-374 ПС 110/10/6 кВ Южная с заменой кабеля на большее сечение, г.Белгород (протяженность 0,8 км) | P_БЛ-9220 | нд | нд | нд | нд | нд | нд | нд | нд | - | - | - | - | нд | нд | нд | нд | нд | нд | нд | нд | нд | нд | нд | нд | нд | Реконструкция энергообъектов по техсостоянию для усиления участка сети и повышения надежности электроснабжения потребителей. Приведение качества э/энергии к требованиям нормативных документов. | - | +
1.2.2.1 | Реконструкция КЛ 6 кВ ТП-700 – ТП-485 ПС 110/10/6 кВ Южная с заменой кабеля на большее сечение, г.Белгород (протяженность 0,7 км) | P_БЛ-9221 | нд | нд | нд | нд | нд | нд | нд | нд | - | - | - | - | нд | нд | нд | нд | нд | нд | нд | нд | нд | нд | нд | нд | нд | Реконструкция энергообъектов по техсостоянию для усиления участка сети и повышения надежности электроснабжения потребителей. Приведение качества э/энергии к требованиям нормативных документов. | - | +
1.2.2.1 | Реконструкция КЛ 6 кВ РП-23 – ТП-4 ПС 110/10/6 кВ Южная с заменой кабеля на большее сечение, г.Белгород (протяженность 2,2 км) | P_БЛ-9222 | нд | нд | нд | нд | нд | нд | нд | нд | - | - | - | - | нд | нд | нд | нд | нд | нд | нд | нд | нд | нд | нд | нд | нд | Реконструкция энергообъектов по техсостоянию для усиления участка сети и повышения надежности электроснабжения потребителей. Приведение качества э/энергии к требованиям нормативных документов. | - | +
1.2.2.1 | Реконструкция КЛ 10 кВ РП-48 – ТП-718 ПС 110/10 кВ Дубовое с заменой кабеля на большее сечение, г.Белгород (протяженность 1,532 км) | P_БЛ-9224 | нд | нд | нд | нд | нд | нд | нд | нд | - | - | - | - | нд | нд | нд | нд | нд | нд | нд | нд | нд | нд | нд | нд | нд | Реконструкция энергообъектов по техсостоянию для усиления участка сети и повышения надежности электроснабжения потребителей. Приведение качества э/энергии к требованиям нормативных документов. | - | +
1.2.2.1 | Реконструкция КЛ 10 кВ ТП-621 – ТП-970 ПС 110/10 кВ Западная с заменой кабеля на большее сечение, г.Белгород (протяженность 0,4 км) | P_БЛ-9225 | нд | нд | нд | нд | нд | нд | нд | нд | - | - | - | - | нд | нд | нд | нд | нд | нд | нд | нд | нд | нд | нд | нд | нд | Реконструкция энергообъектов по техсостоянию для усиления участка сети и повышения надежности электроснабжения потребителей. Приведение качества э/энергии к требованиям нормативных документов. | - | +
1.2.2.1 | Реконструкция КЛ 10 кВ ТП-495 – ТП-153 ПС 110/10 кВ Западная с заменой кабеля на большее сечение, г.Белгород (протяженность 0,78 км) | P_БЛ-9226 | нд | нд | нд | нд | нд | нд | нд | нд | - | - | - | - | нд | нд | нд | нд | нд | нд | нд | нд | нд | нд | нд | нд | нд | Реконструкция энергообъектов по техсостоянию для усиления участка сети и повышения надежности электроснабжения потребителей. Приведение качества э/энергии к требованиям нормативных документов. | - | +
1.2.2.1 | Реконструкция КЛ 10 кВ РП-10 – ТП-153 ПС 110/10 кВ Западная с заменой кабеля на большее сечение, г.Белгород (протяженность 0,6 км) | P_БЛ-9227 | нд | нд | нд | нд | нд | нд | нд | нд | - | - | - | - | нд | нд | нд | нд | нд | нд | нд | нд | нд | нд | нд | нд | нд | Реконструкция энергообъектов по техсостоянию для усиления участка сети и повышения надежности электроснабжения потребителей. Приведение качества э/энергии к требованиям нормативных документов. | - | +
1.2.2.1 | Реконструкция КЛ 10 кВ ТП-701 – ТП-621 ПС 110/10 кВ Западная с заменой кабеля на большее сечение, г.Белгород (протяженность 2,5 км) | P_БЛ-9228 | нд | нд | нд | нд | нд | нд | нд | нд | - | - | - | - | нд | нд | нд | нд | нд | нд | нд | нд | нд | нд | нд | нд | нд | Реконструкция энергообъектов по техсостоянию для усиления участка сети и повышения надежности электроснабжения потребителей. Приведение качества э/энергии к требованиям нормативных документов. | - | +
1.2.2.1 | Реконструкция ВЛ 0,4 кВ №1 ТП-710 ПС 35/10 кВ Варваровка с заменой опор, неизолированного провода на СИП большего сечения и установкой шкафа ЩО (1 шт) с.Советское Алексеевский р-н (протяженность 0,779 км) | F_БЛ-969 | нд | нд | нд | нд | нд | нд | нд | нд | - | - | + | + | нд | нд | нд | нд | нд | нд | нд | нд | нд | нд | нд | нд | нд | Реконструкция энергообъектов по техсостоянию (замена оборудования, выработавшего ресурс безаварийной работы, находящегося в неудовлетворительном техсостоянии, не соответствующего требованиям технической эксплуатации) | - | +
1.2.2.1 | Реконструкция ВЛ 0,4 кВ №2 ТП-702 ПС 35/10 кВ Варваровка с заменой опор, неизолированного провода на СИП большего сечения и установкой шкафа ЩО (1 шт) с.Советское Алексеевский р-он (протяженность 0,302 км) | F_БЛ-973 | нд | нд | нд | нд | нд | нд | нд | нд | - | - | + | + | нд | нд | нд | нд | нд | нд | нд | нд | нд | нд | нд | нд | нд | Реконструкция энергообъектов по техсостоянию (замена оборудования, выработавшего ресурс безаварийной работы, находящегося в неудовлетворительном техсостоянии, не соответствующего требованиям технической эксплуатации) | - | +
1.2.2.1 | Реконструкция ВЛ 0,4 кВ №1 ТП-721 ПС 35/10 кВ Варваровка с заменой опор и неизолированного провода на СИП большего сечения и установкой шкафа ЩО (1 шт) с.Советское Алексеевский р-н (протяженность 0,376 км) | F_БЛ-981 | нд | нд | нд | нд | нд | нд | нд | нд | - | - | + | + | нд | нд | нд | нд | нд | нд | нд | нд | нд | нд | нд | нд | нд | Реконструкция энергообъектов по техсостоянию (замена оборудования, выработавшего ресурс безаварийной работы, находящегося в неудовлетворительном техсостоянии, не соответствующего требованиям технической эксплуатации) | - | +
1.2.2.1 | Реконструкция ВЛ 0,4 кВ №2 ТП-721 ПС 35/10 кВ Варваровка с заменой неизолированного провода на СИП большего сечения с.Советское Алексеевский городской округ (протяженность 0,824 км) | F_БЛ-985 | нд | нд | нд | нд | нд | нд | нд | нд | - | - | + | + | нд | нд | нд | нд | нд | нд | нд | нд | нд | нд | нд | нд | нд | Реконструкция энергообъектов по техсостоянию (замена оборудования, выработавшего ресурс безаварийной работы, находящегося в неудовлетворительном техсостоянии, не соответствующего требованиям технической эксплуатации) | - | +
1.2.2.1 | Реконструкция ВЛ 0,4 кВ №3 ТП-721 ПС 35/10 кВ Варваровка с заменой опор и неизолированного провода на СИП большего сечения с.Советское Алексеевский р-н (протяженность 0,563 км) | F_БЛ-991 | нд | нд | нд | нд | нд | нд | нд | нд | - | - | + | + | нд | нд | нд | нд | нд | нд | нд | нд | нд | нд | нд | нд | нд | Реконструкция энергообъектов по техсостоянию (замена оборудования, выработавшего ресурс безаварийной работы, находящегося в неудовлетворительном техсостоянии, не соответствующего требованиям технической эксплуатации) | - | +
1.2.2.2 | Модернизация, техническое перевооружение линий электропередачи, всего, в том числе: | Г | нд | нд | нд | нд | нд | нд | нд | нд | нд | нд | нд | нд | нд | нд | нд | нд | нд | нд | нд | нд | нд | нд | нд | нд | нд | нд | нд | нд
1.2.2.2 | Техперевооружение КЛ 6 кВ ф.42 ПС 110/35/6 кВ Старый Оскол-1 до РП 6 кВ №9 с заменой участка кабеля, г.Старый Оскол (протяженность 1,413 км) | G_БЛ-291 | нд | нд | нд | нд | нд | нд | нд | нд | - | - | - | - | нд | нд | нд | нд | нд | нд | нд | нд | нд | нд | нд | нд | нд | Техперевооружение энергообъектов по техсостоянию (замена оборудования, выработавшего ресурс безаварийной работы, находящегося в неудовлетворительном техсостоянии, не соответствующего требованиям технической эксплуатации) | + | -
1.2.2.2 | Техперевооружение КЛ 6 кВ ф.25 ПС 110/35/6 кВ Старый Оскол-1 до РП 6 кВ №9 с заменой кабеля, г.Старый Оскол (протяженность 3,406 км) | G_БЛ-292 | нд | нд | нд | нд | нд | нд | нд | нд | - | - | - | - | нд | нд | нд | нд | нд | нд | нд | нд | нд | нд | нд | нд | нд | Техперевооружение энергообъектов по техсостоянию (замена оборудования, выработавшего ресурс безаварийной работы, находящегося в неудовлетворительном техсостоянии, не соответствующего требованиям технической эксплуатации) | + | -
1.2.2.2 | Техперевооружение ВЛ 110 кВ Палатовка - Алексеевка с заменой грозозащитного троса (37,225 км) и установкой оборудования системы мониторинга интенсивности гололедообразования МИГ (1 шт) | G_БЛ-2925 | нд | нд | нд | нд | нд | нд | нд | нд | - | - | - | - | нд | нд | нд | нд | нд | нд | нд | нд | нд | нд | нд | нд | нд | Техперевооружение отдельных элементов ВЛЭП не соответствующих требованиям технической эксплуатации (замена грозотроса, выработавшего ресурс безаварийной работы), по решению технического совета (протокол техсовета №35 от 15.12.17) | - | -
1.2.2.2 | Техперевооружение ВЛ 110 кВ Валуйки - Волоконовка с заменой грозозащитного троса (43,175 км) и установкой оборудования системы мониторинга интенсивности гололедообразования МИГ (1 шт) | G_БЛ-2927 | нд | нд | нд | нд | нд | нд | нд | нд | - | - | - | - | нд | нд | нд | нд | нд | нд | нд | нд | нд | нд | нд | нд | нд | Техперевооружение отдельных элементов ВЛЭП не соответствующих требованиям технической эксплуатации (замена грозотроса, выработавшего ресурс безаварийной работы), по решению технического совета (протокол техсовета №39 от 29.12.21) | - | -
1.2.2.2 | Техперевооружение ВЛ 110 кВ Старый Оскол – Цемзавод №1 с заменой грозозащитного троса (20,574 км), подвесных гирлянд и устройств защит | G_БЛ-2930 | нд | нд | нд | нд | нд | нд | нд | нд | - | - | - | - | нд | нд | нд | нд | нд | нд | нд | нд | нд | нд | нд | нд | нд | Техперевооружение отдельных элементов ВЛЭП не соответствующих требованиям технической эксплуатации (замена грозотроса, выработавшего ресурс безаварийной работы), по решению технического совета (протокол техсовета №35 от 15.12.17) | - | -
1.2.2.2 | Техперевооружение ВЛ 110 кВ Старый Оскол - Голофеевка с заходами на ПС 110/35/10 кВ Долгая Поляна с заменой грозозащитного троса (39,069 км) | G_БЛ-2931 | нд | нд | нд | нд | нд | нд | нд | нд | - | - | - | - | нд | нд | нд | нд | нд | нд | нд | нд | нд | нд | нд | нд | нд | Техперевооружение отдельных элементов ВЛЭП не соответствующих требованиям технической эксплуатации (замена грозотроса, выработавшего ресурс безаварийной работы), по решению технического совета (протокол техсовета №39 от 29.12.21) | - | -
1.2.2.2 | Техперевооружение ВЛ 110 кВ Ст.Оскол 500 – К.Бугры с заменой грозозащитного троса (18,146 км), подвесных гирлянд и устройств защит (202 шт), установкой оборудования системы мониторинга интенсивности гололедообразования МИГ (1 шт) | G_БЛ-2933 | нд | нд | нд | нд | нд | нд | нд | нд | - | - | - | - | нд | нд | нд | нд | нд | нд | нд | нд | нд | нд | нд | нд | нд | Техперевооружение отдельных элементов ВЛЭП не соответствующих требованиям технической эксплуатации (замена грозотроса, выработавшего ресурс безаварийной работы), по решению технического совета (протокол техсовета №39 от 29.12.21) | - | -
1.2.2.2 | Техперевооружение ВЛ 110 кВ Белгород – Химзавод с заходами на ПС 110/35/6 кВ Шебекино с заменой грозозащитного троса (32,227 км), подвесных гирлянд и устройств защит, установкой оборудования системы мониторинга интенсивности гололедообразования МИГ (1 шт) | G_БЛ-2937 | нд | нд | нд | нд | нд | нд | нд | нд | - | - | - | - | нд | нд | нд | нд | нд | нд | нд | нд | нд | нд | нд | нд | нд | Техперевооружение отдельных элементов ВЛЭП не соответствующих требованиям технической эксплуатации (замена грозотроса, выработавшего ресурс безаварийной работы), по решению технического совета (протокол техсовета №35 от 15.12.17) | - | -
1.2.2.2 | Техперевооружение ВЛ 110 кВ Фрунзенская - Северная с заходами на ПС 110/35/10 кВ Стрелецкая с заменой грозозащитного троса (14,964 км) | G_БЛ-2941 | нд | нд | нд | нд | нд | нд | нд | нд | - | - | - | - | нд | нд | нд | нд | нд | нд | нд | нд | нд | нд | нд | нд | нд | Техперевооружение отдельных элементов ВЛЭП не соответствующих требованиям технической эксплуатации (замена грозотроса, выработавшего ресурс безаварийной работы), по решению технического совета (протокол техсовета №39 от 29.12.21) | - | -
1.2.2.2 | Техперевооружение ВЛ 110 кВ Пищепром - Северная с заменой грозозащитного троса (11,864 км) | G_БЛ-2942 | нд | нд | нд | нд | нд | нд | нд | нд | - | - | - | - | нд | нд | нд | нд | нд | нд | нд | нд | нд | нд | нд | нд | нд | Техперевооружение отдельных элементов ВЛЭП не соответствующих требованиям технической эксплуатации (замена грозотроса, выработавшего ресурс безаварийной работы), по решению технического совета (протокол техсовета №39 от 29.12.21) | - | -
1.2.2.2 | Техперевооружение ВЛ 110 кВ Белгород - Пищепром с заменой грозозащитного троса (2,673 км) | G_БЛ-2943 | нд | нд | нд | нд | нд | нд | нд | нд | - | - | - | - | нд | нд | нд | нд | нд | нд | нд | нд | нд | нд | нд | нд | нд | Техперевооружение отдельных элементов ВЛЭП не соответствующих требованиям технической эксплуатации (замена грозотроса, выработавшего ресурс безаварийной работы), по решению технического совета (протокол техсовета №39 от 29.12.21) | - | -
1.2.2.2 | Техперевооружение КЛ 6 кВ от ПС 35/6 Старый Оскол-2 яч.15 до ТП 6 кВ №110 яч.2 с заменой кабеля г.Старый Оскол (протяженность 0,842 км, в том числе ГНБ - 0,47 км) | G_БЛ-312 | нд | нд | нд | нд | нд | нд | нд | нд | - | - | - | - | нд | нд | нд | нд | нд | нд | нд | нд | нд | нд | нд | нд | нд | Техперевооружение энергообъектов по техсостоянию (замена оборудования, выработавшего ресурс безаварийной работы, находящегося в неудовлетворительном техсостоянии, не соответствующего требованиям технической эксплуатации) | + | -
1.2.2.2 | Модернизация ВЛ 10 кВ ф.6 ПС 110/10 кВ Майская с установкой промежуточных опор (3 шт) и разъединителей (4 шт), с.Репное Белгородский р-он | H_БЛ-3986 | нд | нд | нд | нд | нд | нд | нд | нд | - | - | + | + | нд | нд | нд | нд | нд | нд | нд | нд | нд | нд | нд | нд | нд | Реконструкция энергообъектов по техсостоянию (замена оборудования, выработавшего ресурс безаварийной работы, находящегося в неудовлетворительном техсостоянии, не соответствующего требованиям технической эксплуатации) | + | -
1.2.2.2 | Техперевооружение КЛ 6 кВ ф.5 ПС 35/6 кВ Журавлики до ТП-246 (инв №1189/2/1) с заменой кабеля г.Губкин (протяженность 0,604 км, в том числе ГНБ - 0,086 км) | H_БЛ-4022 | нд | нд | нд | нд | нд | нд | нд | нд | - | - | - | - | нд | нд | нд | нд | нд | нд | нд | нд | нд | нд | нд | нд | нд | Техперевооружение энергообъектов по техсостоянию, по решению технического совета (протокол техсовета №17 от 30.06.17) | + | -
1.2.2.2 | Техперевооружение КЛ 6 кВ ф.14 ПС 35/6 кВ Журавлики до ТП-246 (инв №1189/2/2) с заменой кабеля г.Губкин (протяженность 0,598 км, в том числе ГНБ - 0,086 км) | H_БЛ-4023 | нд | нд | нд | нд | нд | нд | нд | нд | - | - | - | - | нд | нд | нд | нд | нд | нд | нд | нд | нд | нд | нд | нд | нд | Техперевооружение энергообъектов по техсостоянию, по решению технического совета (протокол техсовета №17 от 30.06.17) | + | -
1.2.2.2 | Техперевооружение КЛ 6 кВ РП 6 кВ 32 - ТП 6 кВ 516 ПС 110/6 кВ Белгород с заменой кабеля г. Белгород (протяженность 1,346 км, в том числе ГНБ - 0,389 км) | H_БЛ-4035 | нд | нд | нд | нд | нд | нд | нд | нд | - | - | - | - | нд | нд | нд | нд | нд | нд | нд | нд | нд | нд | нд | нд | нд | Техперевооружение энергообъектов по техсостоянию, по решению технического совета (протокол техсовета №17 от 30.06.17) | + | -
1.2.2.2 | Техперевооружение КЛ 10 кВ от ПС 110/10 кВ Центральная яч.6 до РП 10 кВ 12н яч.8 с заменой кабеля Старооскольский р-н г. Старый Оскол (протяженность 2,409 км) | F_БЛ-495 | нд | нд | нд | нд | нд | нд | нд | нд | - | - | - | - | нд | нд | нд | нд | нд | нд | нд | нд | нд | нд | нд | нд | нд | Техперевооружение энергообъектов по техсостоянию, по решению технического совета (протокол техсовета №34 от 08.12.17) | - | +
1.2.2.2 | Техперевооружение КЛ 10 кВ РП 10 кВ 4н яч.16 - КТП 10/0,4 37н яч.1 ПС 110/10 кВ Промышленная с заменой кабеля Старооскольский р-н г. Старый Оскол (протяженность 1,707 км) | F_БЛ-506 | нд | нд | нд | нд | нд | нд | нд | нд | - | - | - | - | нд | нд | нд | нд | нд | нд | нд | нд | нд | нд | нд | нд | нд | Техперевооружение энергообъектов по техсостоянию, по решению технического совета (протокол техсовета №1 от 09.01.19) | - | +
1.2.2.2 | Техперевооружение КЛ 6 кВ РП 6 кВ №15 - ТП 6/0,4 кВ №95 ПС 110/10/6 кВ Южная с заменой кабеля г.Белгород (протяженность 2,077 км, в том числе ГНБ - 1,243 км) | F_БЛ-528 | нд | нд | нд | нд | нд | нд | нд | нд | - | - | - | - | нд | нд | нд | нд | нд | нд | нд | нд | нд | нд | нд | нд | нд | Техперевооружение энергообъектов по техсостоянию (замена оборудования, выработавшего ресурс безаварийной работы, находящегося в неудовлетворительном техсостоянии, не соответствующего требованиям технической эксплуатации) | + | -
1.2.2.2 | Модернизация ВЛ 10 кВ ф.3 ПС 35/10 кВ Беловское с монтажом кабельного участка с.Беловское Белгородский р-он (протяженность 3,746 км, в том числе ГНБ - 0,12 км) | K_БЛ-5592 | нд | нд | нд | нд | нд | нд | нд | нд | - | - | - | - | нд | нд | нд | нд | нд | нд | нд | нд | нд | нд | нд | нд | нд | Приведение показателей качества поставляемой электроэнергии в соответствие с требованиями нормативных документов за счет резервирования центров питания | - | -
1.2.2.2 | Модернизация ВЛ 10 кВ ф.3 ПС 110/35/10 кВ Долгая Поляна с монтажом кабельного участка с.Монаково, Старооскольский р-он (протяженность 1,691 км, в том числе ГНБ - 0,124 км) | J_БЛ-5682 | нд | нд | нд | нд | нд | нд | нд | нд | - | - | - | - | нд | нд | нд | нд | нд | нд | нд | нд | нд | нд | нд | нд | нд | Приведение показателей качества поставляемой электроэнергии в соответствие с требованиями нормативных документов за счет резервирования центров питания | + | -
1.2.2.2 | Техперевооружение участка ВЛ 10 кВ КТП-710 ф.7 ПС 35/10 кВ Варваровка с заменой провода и арматуры с.Советское Алексеевский р-н (протяженность 0,01 км) | K_БЛ-5849 | нд | нд | нд | нд | нд | нд | нд | нд | - | - | - | - | нд | нд | нд | нд | нд | нд | нд | нд | нд | нд | нд | нд | нд | Инвестиционный проект предусматривает модернизацию ВЛ-10 кВ совместной подвеской провода в рамках оптимизации электрической сети, с целью обеспечения надёжного электроснабжения потребителей с.Советское Алексеевского района Белгородской области | - | -
1.2.2.2 | Техперевооружение участка ВЛ 10 кВ КТП-702 ф.7 ПС 35/10 кВ Варваровка с заменой провода и арматуры с.Советское Алексеевский р-он (протяженность 0,012 км) | K_БЛ-5850 | нд | нд | нд | нд | нд | нд | нд | нд | - | - | - | - | нд | нд | нд | нд | нд | нд | нд | нд | нд | нд | нд | нд | нд | Инвестиционный проект предусматривает модернизацию ВЛ-10 кВ совместной подвеской провода в рамках оптимизации электрической сети, с целью обеспечения надёжного электроснабжения потребителей с.Советское Алексеевского района Белгородской области | - | -
1.2.2.2 | Модернизация ВЛ 0,4 №1,3 КТП-702 ф.7 ПС 35/10 кВ Варваровка с монтажом кабельных вставок с.Советское Алексеевский р-он (протяженность 0,02 км) | K_БЛ-5851 | нд | нд | нд | нд | нд | нд | нд | нд | - | - | - | - | нд | нд | нд | нд | нд | нд | нд | нд | нд | нд | нд | нд | нд | Приведение показателей качества поставляемой электроэнергии в соответствие с требованиями нормативных документов за счет резервирования центров питания | - | -
1.2.2.2 | Модернизация ВЛ 10 кВ ф.2 ПС 35/10 кВ Сетище с монтажом кабельного участка с.Красное Красненский р-он (протяженность 0,117 км в том числе ГНБ - 0,017 км) | K_БЛ-5860 | нд | нд | нд | нд | нд | нд | нд | нд | - | - | - | - | нд | нд | нд | нд | нд | нд | нд | нд | нд | нд | нд | нд | нд | Приведение показателей качества поставляемой электроэнергии в соответствие с требованиями нормативных документов за счет резервирования центров питания | + | -
1.2.2.2 | Техперевооружение участка ВЛ 10 кВ КТП-721 ф.7 ПС 35/10 кВ Варваровка с заменой провода и арматуры с.Советское Алексеевский р-н (протяженность 0,009 км) | K_БЛ-5861 | нд | нд | нд | нд | нд | нд | нд | нд | - | - | - | - | нд | нд | нд | нд | нд | нд | нд | нд | нд | нд | нд | нд | нд | Инвестиционный проект предусматривает модернизацию ВЛ-10 кВ совместной подвеской провода в рамках оптимизации электрической сети, с целью обеспечения надёжного электроснабжения потребителей с.Советское Алексеевского района Белгородской области | - | -
1.2.2.2 | Модернизация ВЛ 0,4 кВ №1,2 ТП-2-26 ф.2 ПС 35/10 кВ В.Дубрава с монтажом кабельных вставок с.Осколец Губкинский р-он (протяженность 0,127 км в том числе ГНБ - 0,048 км) | K_БЛ-5870 | нд | нд | нд | нд | нд | нд | нд | нд | - | - | - | - | нд | нд | нд | нд | нд | нд | нд | нд | нд | нд | нд | нд | нд | Приведение показателей качества поставляемой электроэнергии в соответствие с требованиями нормативных документов за счет резервирования центров питания | - | -
1.2.2.2 | Модернизация ВЛ 10 кВ ф.22 ПС 330/110/35/10 кВ Валуйки с монтажом кабельного участка Валуйский р-н (протяженность 0,47 км, в том числе ГНБ - 0,072 км) | K_БЛ-5872 | нд | нд | нд | нд | нд | нд | нд | нд | - | - | - | - | нд | нд | нд | нд | нд | нд | нд | нд | нд | нд | нд | нд | нд | Неудовлетворительное тех. состояние. Обеспечение качественного бесперебойного электроснабжения потребителей. Акт обследования технического состояния | - | +
1.2.2.2 | Техперевооружение КЛ 0,4 кВ - ввод №2 Здание РОСТО ТП-300 ПС 110/6 кВ Донец с заменой кабеля, г.Белгород (протяжённость 0,04 км) | L_БЛ-6551 | нд | нд | нд | нд | нд | нд | нд | нд | - | - | - | - | нд | нд | нд | нд | нд | нд | нд | нд | нд | нд | нд | нд | нд | Реконструкция энергообъектов по техсостоянию (замена оборудования, выработавшего ресурс безаварийной работы, находящегося в неудовлетворительном техсостоянии, не соответствующего требованиям технической эксплуатации) | + | -
1.2.2.2 | Техперевооружение КЛ 0,4 кВ - ввод №1 Здание РОСТО ТП-300 ПС 110/6 кВ Донец с заменой кабеля, г.Белгород (протяжённость 0,04 км) | L_БЛ-6552 | нд | нд | нд | нд | нд | нд | нд | нд | - | - | - | - | нд | нд | нд | нд | нд | нд | нд | нд | нд | нд | нд | нд | нд | Реконструкция энергообъектов по техсостоянию (замена оборудования, выработавшего ресурс безаварийной работы, находящегося в неудовлетворительном техсостоянии, не соответствующего требованиям технической эксплуатации) | + | -
1.2.2.2 | Техперевооружение КЛ 0,4 кВ - ввод Насосная, каб.Б ТП-300 ПС 110/6 кВ Донец с заменой кабеля, г.Белгород (протяжённость 0,04 км) | L_БЛ-6553 | нд | нд | нд | нд | нд | нд | нд | нд | - | - | - | - | нд | нд | нд | нд | нд | нд | нд | нд | нд | нд | нд | нд | нд | Реконструкция энергообъектов по техсостоянию (замена оборудования, выработавшего ресурс безаварийной работы, находящегося в неудовлетворительном техсостоянии, не соответствующего требованиям технической эксплуатации) | + | -
1.2.2.2 | Техперевооружение КЛ 0,4 кВ - ввод Насосная, каб.А ТП-300 ПС 110/6 кВ Донец с заменой кабеля, г.Белгород (протяжённость 0,04 км) | L_БЛ-6554 | нд | нд | нд | нд | нд | нд | нд | нд | - | - | - | - | нд | нд | нд | нд | нд | нд | нд | нд | нд | нд | нд | нд | нд | Реконструкция энергообъектов по техсостоянию (замена оборудования, выработавшего ресурс безаварийной работы, находящегося в неудовлетворительном техсостоянии, не соответствующего требованиям технической эксплуатации) | + | -
1.2.2.2 | Техперевооружение КЛ 0,4 кВ - ввод №2 Школа РОСТО ТП-300 ПС 110/6 кВ Донец с заменой кабеля, г.Белгород (протяжённость 0,04 км) | L_БЛ-6555 | нд | нд | нд | нд | нд | нд | нд | нд | - | - | - | - | нд | нд | нд | нд | нд | нд | нд | нд | нд | нд | нд | нд | нд | Реконструкция энергообъектов по техсостоянию (замена оборудования, выработавшего ресурс безаварийной работы, находящегося в неудовлетворительном техсостоянии, не соответствующего требованиям технической эксплуатации) | + | -
1.2.2.2 | Техперевооружение КЛ 0,4 кВ - ввод №1 Школа РОСТО ТП-300 ПС 110/6 кВ Донец с заменой кабеля, г.Белгород (протяжённость 0,04 км) | L_БЛ-6556 | нд | нд | нд | нд | нд | нд | нд | нд | - | - | - | - | нд | нд | нд | нд | нд | нд | нд | нд | нд | нд | нд | нд | нд | Реконструкция энергообъектов по техсостоянию (замена оборудования, выработавшего ресурс безаварийной работы, находящегося в неудовлетворительном техсостоянии, не соответствующего требованиям технической эксплуатации) | + | -
1.2.2.2 | Техперевооружение КЛ 0,4 кВ - ввод №8 СДЮШОР ТП-300 ПС 110/6 кВ Донец с заменой кабеля, г.Белгород (протяжённость 0,04 км) | L_БЛ-6557 | нд | нд | нд | нд | нд | нд | нд | нд | - | - | - | - | нд | нд | нд | нд | нд | нд | нд | нд | нд | нд | нд | нд | нд | Реконструкция энергообъектов по техсостоянию (замена оборудования, выработавшего ресурс безаварийной работы, находящегося в неудовлетворительном техсостоянии, не соответствующего требованиям технической эксплуатации) | + | -
1.2.2.2 | Техперевооружение КЛ 0,4 кВ - выход ТП-300 ПС 110/6 кВ Донец с заменой кабеля, г.Белгород (протяжённость 0,04 км) | L_БЛ-6558 | нд | нд | нд | нд | нд | нд | нд | нд | - | - | - | - | нд | нд | нд | нд | нд | нд | нд | нд | нд | нд | нд | нд | нд | Реконструкция энергообъектов по техсостоянию (замена оборудования, выработавшего ресурс безаварийной работы, находящегося в неудовлетворительном техсостоянии, не соответствующего требованиям технической эксплуатации) | + | -
1.2.2.2 | Техперевооружение КЛ 0,4 кВ - ввод Гостиница ДОСААФ ТП-300 ПС 110/6 кВ Донец с заменой кабеля, г.Белгород (протяжённость 0,04 км) | L_БЛ-6559 | нд | нд | нд | нд | нд | нд | нд | нд | - | - | - | - | нд | нд | нд | нд | нд | нд | нд | нд | нд | нд | нд | нд | нд | Реконструкция энергообъектов по техсостоянию (замена оборудования, выработавшего ресурс безаварийной работы, находящегося в неудовлетворительном техсостоянии, не соответствующего требованиям технической эксплуатации) | + | -
1.2.2.2 | Техперевооружение КЛ 0,4 кВ - ввод Теплопункт ТП-300 ПС 110/6 кВ Донец с заменой кабеля, г.Белгород (протяжённость 0,04 км) | L_БЛ-6560 | нд | нд | нд | нд | нд | нд | нд | нд | - | - | - | - | нд | нд | нд | нд | нд | нд | нд | нд | нд | нд | нд | нд | нд | Реконструкция энергообъектов по техсостоянию (замена оборудования, выработавшего ресурс безаварийной работы, находящегося в неудовлетворительном техсостоянии, не соответствующего требованиям технической эксплуатации) | + | -
1.2.2.2 | Техперевооружение КЛ 0,4 кВ - ввод ДОСААФ ТП-300 ПС 110/6 кВ Донец с заменой кабеля, г.Белгород (протяженность 0,04 км) | L_БЛ-6561 | нд | нд | нд | нд | нд | нд | нд | нд | - | - | - | - | нд | нд | нд | нд | нд | нд | нд | нд | нд | нд | нд | нд | нд | Реконструкция энергообъектов по техсостоянию (замена оборудования, выработавшего ресурс безаварийной работы, находящегося в неудовлетворительном техсостоянии, не соответствующего требованиям технической эксплуатации) | + | -
1.2.2.2 | Техперевооружение КЛ 6 кВ РП-29 ПС 110/6 кВ Донец до ТП-277 ПС 110/6 кВ Белгород-1 с заменой кабеля, г.Белгород, (протяженность 2,5 км) | L_БЛ-6562 | нд | нд | нд | нд | нд | нд | нд | нд | - | - | - | - | нд | нд | нд | нд | нд | нд | нд | нд | нд | нд | нд | нд | нд | Реконструкция энергообъектов по техсостоянию (замена оборудования, выработавшего ресурс безаварийной работы, находящегося в неудовлетворительном техсостоянии, не соответствующего требованиям технической эксплуатации) | + | -
1.2.2.2 | Техперевооружение КЛ 6 кВ ф.Б ТП-300 – ТП-722 ПС 110/6 кВ Донец с заменой участка кабеля, г.Белгород (протяженность 0,2 км) | L_БЛ-6565 | нд | нд | нд | нд | нд | нд | нд | нд | - | - | - | - | нд | нд | нд | нд | нд | нд | нд | нд | нд | нд | нд | нд | нд | Реконструкция энергообъектов по техсостоянию (замена оборудования, выработавшего ресурс безаварийной работы, находящегося в неудовлетворительном техсостоянии, не соответствующего требованиям технической эксплуатации) | + | -
1.2.2.2 | Техперевооружение КЛ 6 кВ ф.А ТП-300 – ТП-722 ПС 110/6 кВ Донец с заменой участка кабеля, г.Белгород (протяженность 0,2 км) | L_БЛ-6566 | нд | нд | нд | нд | нд | нд | нд | нд | - | - | - | - | нд | нд | нд | нд | нд | нд | нд | нд | нд | нд | нд | нд | нд | Реконструкция энергообъектов по техсостоянию (замена оборудования, выработавшего ресурс безаварийной работы, находящегося в неудовлетворительном техсостоянии, не соответствующего требованиям технической эксплуатации) | + | -
1.2.2.2 | Техперевооружение КЛ 0,4 кВ №2 РП 6 кВ 8 ПС 110/35/6 кВ Старый Оскол-1-ж.д.33 с заменой кабеля г.Старый Оскол (протяженность 0,046 км) | F_БЛ-669 | нд | нд | нд | нд | нд | нд | нд | нд | - | - | - | - | нд | нд | нд | нд | нд | нд | нд | нд | нд | нд | нд | нд | нд | Техперевооружение энергообъектов по техсостоянию (замена оборудования, выработавшего ресурс безаварийной работы, находящегося в неудовлетворительном техсостоянии, не соответствующего требованиям технической эксплуатации) | - | +
1.2.2.2 | Модернизация КВЛ 110 кВ Белгород – Южная I и II-цепь с ответвлениями на ПС 110/6 кВ Белгород-2 с установкой ВЧ-заградителей (4 шт) и организацией каналов связи ВЧЗ | L_БЛ-6704 | нд | нд | нд | нд | нд | нд | нд | нд | - | - | - | - | нд | нд | нд | нд | нд | нд | нд | нд | нд | нд | нд | нд | нд | Устранение замечаний, полученных от АО "СО ЕЭС" №В32-II-3-19-6961 от 26.08.2021 - обеспечение возможности ввода в работу данных защиты на ЛЭП (полукомплекты ДФЗ и НВЧЗ на ПС 330 кВ Белгород (новая площадка) | - | -
1.2.2.2 | Техперевооружение КЛ 0,4 кВ №4 РП 6 кВ 8 ПС 110/35/6 кВ Старый Оскол-1-ж.д.33 с заменой кабеля г.Старый Оскол (протяженность 0,046 км) | F_БЛ-672 | нд | нд | нд | нд | нд | нд | нд | нд | - | - | - | - | нд | нд | нд | нд | нд | нд | нд | нд | нд | нд | нд | нд | нд | Техперевооружение энергообъектов по техсостоянию (замена оборудования, выработавшего ресурс безаварийной работы, находящегося в неудовлетворительном техсостоянии, не соответствующего требованиям технической эксплуатации) | - | +
1.2.2.2 | Техперевооружение КЛ 0,4 кВ №6 РП 6 кВ 8 ПС 110/35/6 кВ Старый Оскол-1-ж.д.34 с заменой кабеля г.Старый Оскол (протяженность 0,190 км) | F_БЛ-677 | нд | нд | нд | нд | нд | нд | нд | нд | - | - | - | - | нд | нд | нд | нд | нд | нд | нд | нд | нд | нд | нд | нд | нд | Техперевооружение энергообъектов по техсостоянию (замена оборудования, выработавшего ресурс безаварийной работы, находящегося в неудовлетворительном техсостоянии, не соответствующего требованиям технической эксплуатации) | - | +
1.2.2.2 | Техперевооружение КЛ 0,4 кВ ф.Невского 1а-1б ТП-143 ПС 110/6 кВ Белгород с заменой участка кабеля по техсостоянию, ул.Невского г.Белгород (протяженность 0,06 км, в том числе ГНБ - 0,02 км) | M_БЛ-6812 | нд | нд | нд | нд | нд | нд | нд | нд | - | - | - | - | нд | нд | нд | нд | нд | нд | нд | нд | нд | нд | нд | нд | нд | Реконструкция энергообъектов по техсостоянию (замена оборудования, выработавшего ресурс безаварийной работы, находящегося в неудовлетворительном техсостоянии, не соответствующего требованиям технической эксплуатации) | + | -
1.2.2.2 | Модернизация ВЛ 10 кВ ф.1 ПС 35/10 кВ Грузское с установкой дополнительных опор по местным условиям, с.Грузское Борисовский р-н (протяженность 0,206 км) | M_БЛ-6819 | нд | нд | нд | нд | нд | нд | нд | нд | - | - | - | - | нд | нд | нд | нд | нд | нд | нд | нд | нд | нд | нд | нд | нд | Реконструкция энергообъектов по техсостоянию (замена оборудования, выработавшего ресурс безаварийной работы, находящегося в неудовлетворительном техсостоянии, не соответствующего требованиям технической эксплуатации) | - | -
1.2.2.2 | Техперевооружение КЛ 0,4 кВ №8 РП 6 кВ 8 ПС 110/35/6 кВ Старый Оскол-1-ж.д.34 с заменой кабеля г.Старый Оскол (протяженность 0,190 км) | F_БЛ-684 | нд | нд | нд | нд | нд | нд | нд | нд | - | - | - | - | нд | нд | нд | нд | нд | нд | нд | нд | нд | нд | нд | нд | нд | Техперевооружение энергообъектов по техсостоянию (замена оборудования, выработавшего ресурс безаварийной работы, находящегося в неудовлетворительном техсостоянии, не соответствующего требованиям технической эксплуатации) | - | +
1.2.2.2 | Техперевооружение КЛ 10 кВ РП-61н ПС 110/10 кВ Центральная с заменой участка кабеля по техсостоянию, г.Старый Оскол (протяженность 8,0 км, в том числе ГНБ - 0,32 км) | M_БЛ-6862 | нд | нд | нд | нд | нд | нд | нд | нд | - | - | - | - | нд | нд | нд | нд | нд | нд | нд | нд | нд | нд | нд | нд | нд | Реконструкция энергообъектов по техсостоянию (замена оборудования, выработавшего ресурс безаварийной работы, находящегося в неудовлетворительном техсостоянии, не соответствующего требованиям технической эксплуатации) | - | -
1.2.2.2 | Модернизация ВЛ 10 кВ ф.12 ПС 110/35/10 кВ Красная Яруга с установкой пункта секционирования с использованием реклоузеров (1 шт), разъединителей с ручным приводом (1 шт) | M_БЛ-6895 | нд | нд | нд | нд | нд | нд | нд | нд | - | - | - | - | нд | нд | нд | нд | нд | нд | нд | нд | нд | нд | нд | нд | нд | Автоматизация участков распредсети с установкой реклоузеров для повышения эффективности оперативного управления, надежности и качества электроснабжения потребителей | - | -
1.2.2.2 | Модернизация ВЛ 10 кВ ф.05 ПС 35/10 кВ Репяховка с установкой пунктов секционирования с использованием реклоузеров (2 шт), разъединителей с ручным приводом (3 шт) | M_БЛ-6896 | нд | нд | нд | нд | нд | нд | нд | нд | - | - | - | - | нд | нд | нд | нд | нд | нд | нд | нд | нд | нд | нд | нд | нд | Автоматизация участков распредсети с установкой реклоузеров для повышения эффективности оперативного управления, надежности и качества электроснабжения потребителей | - | -
1.2.2.2 | Модернизация ВЛ 10 кВ ф.04 ПС 110/35/10 кВ Красная Яруга с устновкой пунктов секционирования с использованием реклоузеров (2 шт), разъединителей с моторным приводом (1 шт), разъединителей с ручным приводом (3 шт), ИКЗ (1 шт) | M_БЛ-6897 | нд | нд | нд | нд | нд | нд | нд | нд | - | - | - | - | нд | нд | нд | нд | нд | нд | нд | нд | нд | нд | нд | нд | нд | Автоматизация участков распредсети с установкой реклоузеров для повышения эффективности оперативного управления, надежности и качества электроснабжения потребителей | - | -
1.2.2.2 | Модернизация ВЛ 10 кВ ф.03 ПС 35/10 кВ Репяховка с установкой пунктов секционирования с использованием реклоузеров (2 шт), разъединителей с моторным приводом (1 шт), разъединителей с ручным приводом (5 шт), ИКЗ (1 шт) | M_БЛ-6898 | нд | нд | нд | нд | нд | нд | нд | нд | - | - | - | - | нд | нд | нд | нд | нд | нд | нд | нд | нд | нд | нд | нд | нд | Автоматизация участков распредсети с установкой реклоузеров для повышения эффективности оперативного управления, надежности и качества электроснабжения потребителей | - | -
1.2.2.2 | Модернизация ВЛ 10 кВ ф.03 ПС 110/35/10 кВ Красная Яруга с установкой пункта секционирования с использованием реклоузеров (1 шт), разъединителей с моторным приводом (3 шт), разъединителей с ручным приводом (1 шт), ИКЗ (3 шт), ПКУ (1 шт) | M_БЛ-6899 | нд | нд | нд | нд | нд | нд | нд | нд | - | - | - | - | нд | нд | нд | нд | нд | нд | нд | нд | нд | нд | нд | нд | нд | Автоматизация участков распредсети с установкой реклоузеров для повышения эффективности оперативного управления, надежности и качества электроснабжения потребителей | - | -
1.2.2.2 | Модернизация ВЛ 10 кВ ф.01 ПС 35/10 кВ Репяховка с установкой пунктов секционирования с использованием реклоузеров (2 шт), разъединителей с моторным приводом (1 шт), разъединителей с ручным приводом (3 шт), ИКЗ (1 шт) | M_БЛ-6914 | нд | нд | нд | нд | нд | нд | нд | нд | - | - | - | - | нд | нд | нд | нд | нд | нд | нд | нд | нд | нд | нд | нд | нд | Автоматизация участков распредсети с установкой реклоузеров для повышения эффективности оперативного управления, надежности и качества электроснабжения потребителей | - | -
1.2.2.2 | Модернизация ВЛ 10 кВ ф.07 ПС 35/10 кВ Стариково с установкой пункта секционирования с использованием реклоузеров (1 шт), разъединителей с ручным приводом (1 шт) | M_БЛ-6915 | нд | нд | нд | нд | нд | нд | нд | нд | - | - | - | - | нд | нд | нд | нд | нд | нд | нд | нд | нд | нд | нд | нд | нд | Автоматизация участков распредсети с установкой реклоузеров для повышения эффективности оперативного управления и качества электроснабжения потребителей | - | -
1.2.2.2 | Модернизация ВЛ 10 кВ ф.03 ПС 35/10 кВ Стариково с установкой пунктов секционирования с использованием реклоузеров (2 шт), разъединителей с ручным приводом (3 шт) | M_БЛ-6916 | нд | нд | нд | нд | нд | нд | нд | нд | - | - | - | - | нд | нд | нд | нд | нд | нд | нд | нд | нд | нд | нд | нд | нд | Автоматизация участков распредсети с установкой реклоузеров для повышения эффективности оперативного управления и качества электроснабжения потребителей | - | -
1.2.2.2 | Модернизация ВЛ 10 кВ ф.01 ПС 35/10 кВ Стариково с установкой пункта секционирования с использованием реклоузеров (1 шт), разъединителей с ручным приводом (1 шт) | M_БЛ-6917 | нд | нд | нд | нд | нд | нд | нд | нд | - | - | - | - | нд | нд | нд | нд | нд | нд | нд | нд | нд | нд | нд | нд | нд | Автоматизация участков распредсети с установкой реклоузеров для повышения эффективности оперативного управления, надежности и качества электроснабжения потребителей | - | -
1.2.2.2 | Модернизация ВЛ 10 кВ ф.03 ПС 110/35/10 кВ Максимовка с установкой пунктов секционирования с использованием реклоузеров (2 шт), разъединителей с ручным приводом (3 шт) | M_БЛ-6918 | нд | нд | нд | нд | нд | нд | нд | нд | - | - | - | - | нд | нд | нд | нд | нд | нд | нд | нд | нд | нд | нд | нд | нд | Автоматизация участков распредсети с установкой реклоузеров для повышения эффективности оперативного управления, надежности и качества электроснабжения потребителей | - | -
1.2.2.2 | Модернизация ВЛ 6 кВ ф.09 ПС 110/6 кВ Лизины с установкой пункта секционирования с использованием реклоузеров (1 шт), разъединителей с ручным приводом (1 шт) | M_БЛ-6919 | нд | нд | нд | нд | нд | нд | нд | нд | - | - | - | - | нд | нд | нд | нд | нд | нд | нд | нд | нд | нд | нд | нд | нд | Автоматизация участков распредсети с установкой реклоузеров для повышения эффективности оперативного управления и качества электроснабжения потребителей | - | -
1.2.2.2 | Модернизация ВЛ 6 кВ ф.Город-6 ПС 110/35/6 кВ Шебекино с установкой ИКЗ (1 шт) | M_БЛ-6920 | нд | нд | нд | нд | нд | нд | нд | нд | - | - | - | - | нд | нд | нд | нд | нд | нд | нд | нд | нд | нд | нд | нд | нд | Автоматизация участков распредсети с установкой реклоузеров для повышения эффективности оперативного управления, надежности и качества электроснабжения потребителей | - | -
1.2.2.2 | Модернизация ВЛ 10 кВ ф.06 ПС 35/10 кВ Белянка с установкой пункта секционирования с использованием реклоузеров (1 шт), разъединителей с моторным приводом (1 шт), разъединителей с ручным приводом (2 шт) | M_БЛ-6921 | нд | нд | нд | нд | нд | нд | нд | нд | - | - | - | - | нд | нд | нд | нд | нд | нд | нд | нд | нд | нд | нд | нд | нд | Автоматизация участков распредсети с установкой реклоузеров для повышения эффективности оперативного управления, надежности и качества электроснабжения потребителей | - | -
1.2.2.2 | Модернизация ВЛ 10 кВ ф.10 ПС 35/10 кВ Б.Троица с установкой пунктов секционирования с использованием реклоузеров (2 шт), разъединителей с ручным приводом (5 шт) | M_БЛ-6922 | нд | нд | нд | нд | нд | нд | нд | нд | - | - | - | - | нд | нд | нд | нд | нд | нд | нд | нд | нд | нд | нд | нд | нд | Автоматизация участков распредсети с установкой реклоузеров для повышения эффективности оперативного управления и качества электроснабжения потребителей | - | -
1.2.2.2 | Модернизация ВЛ 6 кВ ф.Город-4 ПС 110/35/6 кВ Шебекино с установкой пунктов секционирования с использованием реклоузеров (2 шт), разъединителей с моторным приводом (1 шт), разъединителей с ручным приводом (3 шт) | M_БЛ-6923 | нд | нд | нд | нд | нд | нд | нд | нд | - | - | - | - | нд | нд | нд | нд | нд | нд | нд | нд | нд | нд | нд | нд | нд | Автоматизация участков распредсети с установкой реклоузеров для повышения эффективности оперативного управления, надежности и качества электроснабжения потребителей | - | -
1.2.2.2 | Модернизация ВЛ 10 кВ ф.02 ПС 35/10 кВ Артельное с установкой пункта секционирования с использованием разъединителей с моторным приводом (1 шт) | M_БЛ-6924 | нд | нд | нд | нд | нд | нд | нд | нд | - | - | - | - | нд | нд | нд | нд | нд | нд | нд | нд | нд | нд | нд | нд | нд | Автоматизация участков распредсети с установкой реклоузеров для повышения эффективности оперативного управления и качества электроснабжения потребителей | - | -
1.2.2.2 | Модернизация ВЛ 10 кВ ф.01 РП 10 кВ ЛПДС ПС 35/10 кВ Беловское с установкой пунктов секционирования с использованием реклоузеров (2 шт), разъединителей с ручным приводом (3 шт) | M_БЛ-6925 | нд | нд | нд | нд | нд | нд | нд | нд | - | - | - | - | нд | нд | нд | нд | нд | нд | нд | нд | нд | нд | нд | нд | нд | Автоматизация участков распредсети с установкой реклоузеров для повышения эффективности оперативного управления и качества электроснабжения потребителей | - | -
1.2.2.2 | Модернизация ВЛ 6 кВ ф.08 ПС 110/6 кВ Лизины с установкой пункта секционирования с использованием реклоузеров (1 шт), разъединителей с ручным приводом (2 шт) | M_БЛ-6926 | нд | нд | нд | нд | нд | нд | нд | нд | - | - | - | - | нд | нд | нд | нд | нд | нд | нд | нд | нд | нд | нд | нд | нд | Автоматизация участков распредсети с установкой реклоузеров для повышения эффективности оперативного управления, надежности и качества электроснабжения потребителей | - | -
1.2.2.2 | Модернизация ВЛ 10 кВ ф.07 ПС 35/10 кВ Б.Троица с установкой пункта секционирования с использованием реклоузеров (1 шт), разъединителей с ручным приводом (1 шт) | M_БЛ-6927 | нд | нд | нд | нд | нд | нд | нд | нд | - | - | - | - | нд | нд | нд | нд | нд | нд | нд | нд | нд | нд | нд | нд | нд | Автоматизация участков распредсети с установкой реклоузеров для повышения эффективности оперативного управления, надежности и качества электроснабжения потребителей | - | -
1.2.2.2 | Модернизация ВЛ 6 кВ ф.Город-7 ПС 110/35/6 кВ Шебекино с установкой пунктов секционирования с использованием реклоузеров (2 шт), разъединителей с ручным приводом (4 шт) | M_БЛ-6928 | нд | нд | нд | нд | нд | нд | нд | нд | - | - | - | - | нд | нд | нд | нд | нд | нд | нд | нд | нд | нд | нд | нд | нд | Автоматизация участков распредсети с установкой реклоузеров для повышения эффективности оперативного управления, надежности и качества электроснабжения потребителей | - | -
1.2.2.2 | Модернизация ВЛ 10 кВ ф.04 ПС 35/10 кВ Стариково с установкой пункта секционирования с использованием реклоузеров (1 шт), разъединителей с моторным приводом (1 шт), разъединителей с ручным приводом (1 шт) | M_БЛ-6929 | нд | нд | нд | нд | нд | нд | нд | нд | - | - | - | - | нд | нд | нд | нд | нд | нд | нд | нд | нд | нд | нд | нд | нд | Автоматизация участков распредсети с установкой реклоузеров для повышения эффективности оперативного управления, надежности и качества электроснабжения потребителей | - | -
1.2.2.2 | Модернизация ВЛ 10 кВ ф.08 ПС 110/35/10 кВ Вейделевка с установкой пунктов секционирования с использованием реклоузеров (2 шт), разъединителей с моторным приводом (1 шт), разъединителей с ручным приводом (3 шт) | M_БЛ-7062 | нд | нд | нд | нд | нд | нд | нд | нд | - | - | - | - | нд | нд | нд | нд | нд | нд | нд | нд | нд | нд | нд | нд | нд | Автоматизация участков распредсети с установкой реклоузеров для повышения эффективности оперативного управления, надежности и качества электроснабжения потребителей | - | -
1.2.2.2 | Модернизация ВЛ 10 кВ ф.05 ПС 35/10 кВ Викторополь с установкой пунктов секционирования с использованием реклоузеров (2 шт), разъединителей с ручным приводом (3 шт) | M_БЛ-7063 | нд | нд | нд | нд | нд | нд | нд | нд | - | - | - | - | нд | нд | нд | нд | нд | нд | нд | нд | нд | нд | нд | нд | нд | Автоматизация участков распредсети с установкой реклоузеров для повышения эффективности оперативного управления и качества электроснабжения потребителей | - | -
1.2.2.2 | Модернизация ВЛ 10 кВ ф.05 ПС 110/35/10 кВ Вейделевка с установкой пунктов секционирования с использованием реклоузеров (2 шт), разъединителей с моторным приводом (1 шт), разъединителей с ручным приводом (3 шт) | M_БЛ-7064 | нд | нд | нд | нд | нд | нд | нд | нд | - | - | - | - | нд | нд | нд | нд | нд | нд | нд | нд | нд | нд | нд | нд | нд | Автоматизация участков распредсети с установкой реклоузеров для повышения эффективности оперативного управления, надежности и качества электроснабжения потребителей | - | -
1.2.2.2 | Модернизация ВЛ 10 кВ ф.04 ПС 35/10 кВ Малакеево с установкой пункта секционирования с использованием реклоузеров (1 шт), разъединителей с моторным приводом (1 шт), разъединителей с ручным приводом (2 шт) | M_БЛ-7065 | нд | нд | нд | нд | нд | нд | нд | нд | - | - | - | - | нд | нд | нд | нд | нд | нд | нд | нд | нд | нд | нд | нд | нд | Автоматизация участков распредсети с установкой реклоузеров для повышения эффективности оперативного управления, надежности и качества электроснабжения потребителей | - | -
1.2.2.2 | Модернизация ВЛ 10 кВ ф.04 ПС 35/10 кВ Б.Колодезь с установкой пункта секционирования с использованием разъединителей с моторным приводом (1 шт) | M_БЛ-7066 | нд | нд | нд | нд | нд | нд | нд | нд | - | - | - | - | нд | нд | нд | нд | нд | нд | нд | нд | нд | нд | нд | нд | нд | Автоматизация участков распредсети с установкой реклоузеров для повышения эффективности оперативного управления, надежности и качества электроснабжения потребителей | - | -
1.2.2.2 | Модернизация ВЛ 10 кВ ф.03 ПС 35/10 кВ Николаевка с установкой пунктов секционирования с использованием разъединителей с моторным приводом (2 шт) | M_БЛ-7067 | нд | нд | нд | нд | нд | нд | нд | нд | - | - | - | - | нд | нд | нд | нд | нд | нд | нд | нд | нд | нд | нд | нд | нд | Автоматизация участков распредсети с установкой реклоузеров для повышения эффективности оперативного управления, надежности и качества электроснабжения потребителей | - | -
1.2.2.2 | Модернизация ВЛ 10 кВ ф.03 ПС 35/10 кВ Малакеево с установкой пунктов секционирования с использованием реклоузеров (2 шт), разъединителей с ручным приводом (3 шт) | M_БЛ-7068 | нд | нд | нд | нд | нд | нд | нд | нд | - | - | - | - | нд | нд | нд | нд | нд | нд | нд | нд | нд | нд | нд | нд | нд | Автоматизация участков распредсети с установкой реклоузеров для повышения эффективности оперативного управления, надежности и качества электроснабжения потребителей | - | -
1.2.2.2 | Модернизация ВЛ 10 кВ ф.03 ПС 35/10 кВ Викторополь с установкой пункта секционирования с использованием реклоузеров (1 шт), разъединителей с ручным приводом (1 шт) | M_БЛ-7069 | нд | нд | нд | нд | нд | нд | нд | нд | - | - | - | - | нд | нд | нд | нд | нд | нд | нд | нд | нд | нд | нд | нд | нд | Автоматизация участков распредсети с установкой реклоузеров для повышения эффективности оперативного управления, надежности и качества электроснабжения потребителей | - | -
1.2.2.2 | Модернизация ВЛ 10 кВ ф.03 ПС 110/35/10 кВ Вейделевка с установкой пунктов секционирования с использованием реклоузеров (2 шт), разъединителей с ручным приводом (3 шт) | M_БЛ-7070 | нд | нд | нд | нд | нд | нд | нд | нд | - | - | - | - | нд | нд | нд | нд | нд | нд | нд | нд | нд | нд | нд | нд | нд | Автоматизация участков распредсети с установкой реклоузеров для повышения эффективности оперативного управления, надежности и качества электроснабжения потребителей | - | -
1.2.2.2 | Модернизация ВЛ 10 кВ ф.02 ПС 35/10 кВ Малакеево с установкой пунктов секционирования с использованием реклоузеров (2 шт), разъединителей с ручным приводом (3 шт), ИКЗ (1 шт), ПКУ (1 шт) | M_БЛ-7071 | нд | нд | нд | нд | нд | нд | нд | нд | - | - | - | - | нд | нд | нд | нд | нд | нд | нд | нд | нд | нд | нд | нд | нд | Автоматизация участков распредсети с установкой реклоузеров для повышения эффективности оперативного управления, надежности и качества электроснабжения потребителей | - | -
1.2.2.2 | Модернизация ВЛ 10 кВ ф.02 ПС 35/10 кВ Викторополь с установкой пункта секционирования с использованием реклоузеров (1 шт), разъединителей с ручным приводом (1 шт) | M_БЛ-7072 | нд | нд | нд | нд | нд | нд | нд | нд | - | - | - | - | нд | нд | нд | нд | нд | нд | нд | нд | нд | нд | нд | нд | нд | Автоматизация участков распредсети с установкой реклоузеров для повышения эффективности оперативного управления, надежности и качества электроснабжения потребителей | - | -
1.2.2.2 | Модернизация ВЛ 10 кВ ф.02 ПС 110/35/10 кВ Вейделевка с установкой пунктов секционирования с использованием реклоузеров (2 шт), разъединителей с ручным приводом (3 шт) | M_БЛ-7073 | нд | нд | нд | нд | нд | нд | нд | нд | - | - | - | - | нд | нд | нд | нд | нд | нд | нд | нд | нд | нд | нд | нд | нд | Автоматизация участков распредсети с установкой реклоузеров для повышения эффективности оперативного управления, надежности и качества электроснабжения потребителей | - | -
1.2.2.2 | Модернизация ВЛ 10 кВ ф.01 ПС 35/10 кВ Малакеево с установкой пунктов секционирования с использованием разъединителей с моторным приводом (1 шт) | M_БЛ-7074 | нд | нд | нд | нд | нд | нд | нд | нд | - | - | - | - | нд | нд | нд | нд | нд | нд | нд | нд | нд | нд | нд | нд | нд | Автоматизация участков распредсети с установкой реклоузеров для повышения эффективности оперативного управления, надежности и качества электроснабжения потребителей | - | -
1.2.2.2 | Модернизация ВЛ 6 кВ ф.09 ПС 35/10/6 кВ Казацкая с монтажом кабельного участка с.Николаевка Старооскольский г/о (протяженность 0,14 км) | M_БЛ-7091 | нд | нд | нд | нд | нд | нд | нд | нд | - | - | - | - | нд | нд | нд | нд | нд | нд | нд | нд | нд | нд | нд | нд | нд | Приведение показателей качества поставляемой электроэнергии в соответствие с требованиями нормативных документов за счет резервирования центров питания | - | -
1.2.2.2 | Модернизация ВЛ 6 кВ ф.08 ПС 110/6 кВ Очистные с монтажом кабельного участка с.Незнамово Старооскольский г/о (протяженность 0,2 км) | M_БЛ-7093 | нд | нд | нд | нд | нд | нд | нд | нд | - | - | - | - | нд | нд | нд | нд | нд | нд | нд | нд | нд | нд | нд | нд | нд | Приведение показателей качества поставляемой электроэнергии в соответствие с требованиями нормативных документов за счет резервирования центров питания | - | -
1.2.2.2 | Модернизация ВЛ 6 кВ РП-5(5) ПС 35/6 кВ Старый Оскол-2 с монтажом кабельного участка г.Старый Оскол (протяженность 1,8 км) | M_БЛ-7095 | нд | нд | нд | нд | нд | нд | нд | нд | - | - | - | - | нд | нд | нд | нд | нд | нд | нд | нд | нд | нд | нд | нд | нд | Приведение показателей качества поставляемой электроэнергии в соответствие с требованиями нормативных документов за счет резервирования центров питания | - | -
1.2.2.2 | Модернизация ВЛ 10 кВ ф.07 ПС 110/10 кВ Северная с монтажом кабельного участка п.Северный Белгородский р-он (протяженность 0,8 км, в том числе ГНБ - 0,25 км) | M_БЛ-7133 | нд | нд | нд | нд | нд | нд | нд | нд | - | - | - | - | нд | нд | нд | нд | нд | нд | нд | нд | нд | нд | нд | нд | нд | Приведение показателей качества поставляемой электроэнергии в соответствие с требованиями нормативных документов за счет резервирования центров питания | - | -
1.2.2.2 | Модернизация ВЛ 10 кВ ф.02 ПС 110/35/10 кВ Стрелецкая с монтажом кабельного участка с.Стрелецкое Белгородский р-он (протяженность 0,5 км, в том числе ГНБ - 0,08 км) | M_БЛ-7138 | нд | нд | нд | нд | нд | нд | нд | нд | - | - | - | - | нд | нд | нд | нд | нд | нд | нд | нд | нд | нд | нд | нд | нд | Приведение показателей качества поставляемой электроэнергии в соответствие с требованиями нормативных документов за счет резервирования центров питания | - | -
1.2.2.2 | Модернизация ВЛ 10 кВ ф.06 ПС 35/10 кВ Яблоново с установкой пункта секционирования с использованием реклоузеров (1 шт), разъединителей с ручным приводом (1 шт) | M_БЛ-7228 | нд | нд | нд | нд | нд | нд | нд | нд | - | - | - | - | нд | нд | нд | нд | нд | нд | нд | нд | нд | нд | нд | нд | нд | Автоматизация участков распредсети с установкой реклоузеров для повышения эффективности оперативного управления, надежности и качества электроснабжения потребителей | - | -
1.2.2.2 | Модернизация ВЛ 10 кВ ф.04 ПС 35/10 кВ Яблоново с установкой пунктов секционирования с использованием реклоузеров (2 шт), разъединителей с ручным приводом (3 шт) | M_БЛ-7229 | нд | нд | нд | нд | нд | нд | нд | нд | - | - | - | - | нд | нд | нд | нд | нд | нд | нд | нд | нд | нд | нд | нд | нд | Автоматизация участков распредсети с установкой реклоузеров для повышения эффективности оперативного управления, надежности и качества электроснабжения потребителей | - | -
1.2.2.2 | Модернизация ВЛ 10 кВ ф.24 ПС 110/35/10 кВ Короча с установкой пункта секционирования с использованием реклоузеров (1 шт), разъединителей с ручным приводом (1 шт) | M_БЛ-7230 | нд | нд | нд | нд | нд | нд | нд | нд | - | - | - | - | нд | нд | нд | нд | нд | нд | нд | нд | нд | нд | нд | нд | нд | Автоматизация участков распредсети с установкой реклоузеров для повышения эффективности оперативного управления, надежности и качества электроснабжения потребителей | - | -
1.2.2.2 | Модернизация ВЛ 10 кВ ф.22 ПС 110/35/10 кВ Короча с установкой пункта секционирования с использованием реклоузеров (1 шт), разъединителей с моторным приводом (1 шт), разъединителей с ручным приводом (1 шт), ИКЗ (1 шт) | M_БЛ-7231 | нд | нд | нд | нд | нд | нд | нд | нд | - | - | - | - | нд | нд | нд | нд | нд | нд | нд | нд | нд | нд | нд | нд | нд | Автоматизация участков распредсети с установкой реклоузеров для повышения эффективности оперативного управления, надежности и качества электроснабжения потребителей | - | -
1.2.2.2 | Модернизация ВЛ 10 кВ ф.11 ПС 110/35/10 кВ Короча с установкой пунктов секционирования с использованием реклоузеров (2 шт), разъединителей с моторным приводом (1 шт), разъединителей с ручным приводом (3 шт), ИКЗ (1 шт) | M_БЛ-7232 | нд | нд | нд | нд | нд | нд | нд | нд | - | - | - | - | нд | нд | нд | нд | нд | нд | нд | нд | нд | нд | нд | нд | нд | Автоматизация участков распредсети с установкой реклоузеров для повышения эффективности оперативного управления, надежности и качества электроснабжения потребителей | - | -
1.2.2.2 | Модернизация ВЛ 10 кВ ф.07 ПС 35/10 кВ Яблоново с установкой пункта секционирования с использованием реклоузеров (1 шт), разъединителей с ручным приводом (1 шт), ИКЗ (1 шт) блока связи (1 шт) | M_БЛ-7233 | нд | нд | нд | нд | нд | нд | нд | нд | - | - | - | - | нд | нд | нд | нд | нд | нд | нд | нд | нд | нд | нд | нд | нд | Автоматизация участков распредсети с установкой реклоузеров для повышения эффективности оперативного управления, надежности и качества электроснабжения потребителей | - | -
1.2.2.2 | Модернизация ВЛ 10 кВ ф.05 ПС 35/10 кВ Алексеевка с установкой пункта секционирования с использованием разъединителей с моторным приводом (1 шт), ИКЗ (1 шт) | M_БЛ-7234 | нд | нд | нд | нд | нд | нд | нд | нд | - | - | - | - | нд | нд | нд | нд | нд | нд | нд | нд | нд | нд | нд | нд | нд | Автоматизация участков распредсети с установкой реклоузеров для повышения эффективности оперативного управления, надежности и качества электроснабжения потребителей | - | -
1.2.2.2 | Модернизация ВЛ 10 кВ ф.04 ПС 110/10 кВ Шеино с установкой пункта секционирования с использованием реклоузеров (1 шт), разъединителей с ручным приводом (1 шт) | M_БЛ-7235 | нд | нд | нд | нд | нд | нд | нд | нд | - | - | - | - | нд | нд | нд | нд | нд | нд | нд | нд | нд | нд | нд | нд | нд | Автоматизация участков распредсети с установкой реклоузеров для повышения эффективности оперативного управления, надежности и качества электроснабжения потребителей | - | -
1.2.2.2 | Модернизация ВЛ 10 кВ ф.04 ПС 110/35/10 кВ Короча с установкой пункта секционирования с использованием разъединителей с моторным приводом (1 шт), ИКЗ (1 шт) | M_БЛ-7236 | нд | нд | нд | нд | нд | нд | нд | нд | - | - | - | - | нд | нд | нд | нд | нд | нд | нд | нд | нд | нд | нд | нд | нд | Автоматизация участков распредсети с установкой реклоузеров для повышения эффективности оперативного управления и качества электроснабжения потребителей | - | -
1.2.2.2 | Модернизация ВЛ 10 кВ ф.03 ПС 35/10 кВ Ивица с установкой пункта секционирования с использованием реклоузеров (1 шт), разъединителей с моторным приводом (1 шт), разъединителей с ручным приводом (2 шт), ИКЗ (1 шт) | M_БЛ-7237 | нд | нд | нд | нд | нд | нд | нд | нд | - | - | - | - | нд | нд | нд | нд | нд | нд | нд | нд | нд | нд | нд | нд | нд | Автоматизация участков распредсети с установкой реклоузеров для повышения эффективности оперативного управления, надежности и качества электроснабжения потребителей | - | -
1.2.2.2 | Модернизация ВЛ 10 кВ ф.01 ПС 35/10 кВ Анновка с установкой пунктов секционирования с использованием реклоузеров (2 шт), разъединителей с моторным приводом (1 шт), разъединителей с ручным приводом (3 шт), ИКЗ (1 шт) | M_БЛ-7238 | нд | нд | нд | нд | нд | нд | нд | нд | - | - | - | - | нд | нд | нд | нд | нд | нд | нд | нд | нд | нд | нд | нд | нд | Автоматизация участков распредсети с установкой реклоузеров для повышения эффективности оперативного управления, надежности и качества электроснабжения потребителей | - | -
1.2.2.2 | Модернизация ВЛ 10 кВ ф.01 ПС 35/10 кВ Алексеевка с установкой пунктов секционирования с использованием реклоузеров (2 шт), разъединителей с моторным приводом (1 шт), разъединителей с ручным приводом (3 шт), ИКЗ (1 шт) | M_БЛ-7239 | нд | нд | нд | нд | нд | нд | нд | нд | - | - | - | - | нд | нд | нд | нд | нд | нд | нд | нд | нд | нд | нд | нд | нд | Автоматизация участков распредсети с установкой реклоузеров для повышения эффективности оперативного управления, надежности и качества электроснабжения потребителей | - | -
1.2.2.2 | Модернизация ВЛ 10 кВ ф.05 ПС 110/35/10 кВ Грайворон с установкой пунктов секционирования с использованием реклоузеров (2 шт), разъединителей с ручным приводом (1 шт) | M_БЛ-7255 | нд | нд | нд | нд | нд | нд | нд | нд | - | - | - | - | нд | нд | нд | нд | нд | нд | нд | нд | нд | нд | нд | нд | нд | Автоматизация участков распредсети с установкой реклоузеров для повышения эффективности оперативного управления, надежности и качества электроснабжения потребителей | - | -
1.2.2.2 | Модернизация ВЛ 10 кВ ф.05 ПС 35/10 кВ Гора Подол с установкой пункта секционирования с использованием реклоузеров (1 шт), разъединителей с моторным приводом (1 шт), разъединителей с ручным приводом (1 шт), ИКЗ (1 шт) | M_БЛ-7256 | нд | нд | нд | нд | нд | нд | нд | нд | - | - | - | - | нд | нд | нд | нд | нд | нд | нд | нд | нд | нд | нд | нд | нд | Автоматизация участков распредсети с установкой реклоузеров для повышения эффективности оперативного управления, надежности и качества электроснабжения потребителей | - | -
1.2.2.2 | Модернизация ВЛ 10 кВ ф.04 ПС 35/10 кВ Гора Подол с установкой пункта секционирования с использованием разъединителей с моторным приводом (1 шт), выключателей нагрузки (1 шт), ИКЗ (2 шт) | M_БЛ-7257 | нд | нд | нд | нд | нд | нд | нд | нд | - | - | - | - | нд | нд | нд | нд | нд | нд | нд | нд | нд | нд | нд | нд | нд | Автоматизация участков распредсети с установкой реклоузеров для повышения эффективности оперативного управления, надежности и качества электроснабжения потребителей | - | -
1.2.2.2 | Модернизация ВЛ 10 кВ ф.03 ПС 35/10 кВ Гора Подол с установкой пункта секционирования с использованием реклоузеров (1 шт), разъединителей с ручным приводом (2 шт) | M_БЛ-7258 | нд | нд | нд | нд | нд | нд | нд | нд | - | - | - | - | нд | нд | нд | нд | нд | нд | нд | нд | нд | нд | нд | нд | нд | Автоматизация участков распредсети с установкой реклоузеров для повышения эффективности оперативного управления, надежности и качества электроснабжения потребителей | - | -
1.2.2.2 | Модернизация ВЛ 10 кВ ф.01 ПС 35/10 кВ Николаевка с установкой пункта секционирования с использованием реклоузеров (1 шт), разъединителей с моторным приводом (1 шт), разъединителей с ручным приводом (1 шт), ИКЗ (1 шт) | M_БЛ-7288 | нд | нд | нд | нд | нд | нд | нд | нд | - | - | - | - | нд | нд | нд | нд | нд | нд | нд | нд | нд | нд | нд | нд | нд | Автоматизация участков распредсети с установкой реклоузеров для повышения эффективности оперативного управления, надежности и качества электроснабжения потребителей | - | -
1.2.2.2 | Модернизация ВЛ 10 кВ ф.04 ПС 35/10 кВ Пятницкое с установкой пунктов секционирования с использованием реклоузеров (2 шт), разъединителей с моторным приводом (2 шт), разъединителей с ручным приводом (3 шт), ИКЗ (2 шт) | M_БЛ-7289 | нд | нд | нд | нд | нд | нд | нд | нд | - | - | - | - | нд | нд | нд | нд | нд | нд | нд | нд | нд | нд | нд | нд | нд | Автоматизация участков распредсети с установкой реклоузеров для повышения эффективности оперативного управления, надежности и качества электроснабжения потребителей | - | -
1.2.2.2 | Модернизация ВЛ 10 кВ ф.08 ПС 110/35/10 кВ Волоконовка с установкой пункта секционирования с использованием реклоузеров (1 шт), разъединителей с ручным приводом (1 шт) | M_БЛ-7290 | нд | нд | нд | нд | нд | нд | нд | нд | - | - | - | - | нд | нд | нд | нд | нд | нд | нд | нд | нд | нд | нд | нд | нд | Автоматизация участков распредсети с установкой реклоузеров для повышения эффективности оперативного управления, надежности и качества электроснабжения потребителей | - | -
1.2.2.2 | Модернизация ВЛ 10 кВ ф.06 ПС 110/35/10 кВ Волоконовка с установкой пункта секционирования с использованием реклоузеров (1 шт), разъединителей с ручным приводом (1 шт) | M_БЛ-7291 | нд | нд | нд | нд | нд | нд | нд | нд | - | - | - | - | нд | нд | нд | нд | нд | нд | нд | нд | нд | нд | нд | нд | нд | Автоматизация участков распредсети с установкой реклоузеров для повышения эффективности оперативного управления, надежности и качества электроснабжения потребителей | - | -
1.2.2.2 | Модернизация ВЛ 10 кВ ф.05 ПС 110/35/10 кВ Волоконовка с установкой пункта секционирования с использованием реклоузеров (1 шт), разъединителей с ручным приводом (3 шт) | M_БЛ-7292 | нд | нд | нд | нд | нд | нд | нд | нд | - | - | - | - | нд | нд | нд | нд | нд | нд | нд | нд | нд | нд | нд | нд | нд | Автоматизация участков распредсети с установкой реклоузеров для повышения эффективности оперативного управления, надежности и качества электроснабжения потребителей | - | -
1.2.2.2 | Модернизация ВЛ 10 кВ ф.04 ПС 110/35/10 кВ Волоконовка с установкой пунктов секционирования с использованием реклоузеров (2 шт), разъединителей с ручным приводом (3 шт) | M_БЛ-7293 | нд | нд | нд | нд | нд | нд | нд | нд | - | - | - | - | нд | нд | нд | нд | нд | нд | нд | нд | нд | нд | нд | нд | нд | Автоматизация участков распредсети с установкой реклоузеров для повышения эффективности оперативного управления, надежности и качества электроснабжения потребителей | - | -
1.2.2.2 | Модернизация ВЛ 10 кВ ф.02 ПС 110/35/10 кВ Волоконовка с установкой пункта секционирования с использованием реклоузеров (1 шт), разъединителей с ручным приводом (1 шт) | M_БЛ-7294 | нд | нд | нд | нд | нд | нд | нд | нд | - | - | - | - | нд | нд | нд | нд | нд | нд | нд | нд | нд | нд | нд | нд | нд | Автоматизация участков распредсети с установкой реклоузеров для повышения эффективности оперативного управления, надежности и качества электроснабжения потребителей | - | -
1.2.2.2 | Модернизация ВЛ 10 кВ ф.04 ПС 35/10 кВ Борисовка с установкой пункта секционирования с использованием реклоузеров (1 шт), разъединителей с ручным приводом (1 шт) | M_БЛ-7295 | нд | нд | нд | нд | нд | нд | нд | нд | - | - | - | - | нд | нд | нд | нд | нд | нд | нд | нд | нд | нд | нд | нд | нд | Автоматизация участков распредсети с установкой реклоузеров для повышения эффективности оперативного управления, надежности и качества электроснабжения потребителей | - | -
1.2.2.2 | Модернизация ВЛ 10 кВ ф.04 ПС 35/10 кВ Лубянки с установкой пункта секционирования с использованием реклоузеров (1 шт), разъединителей с моторным приводом (1 шт), разъединителей с ручным приводом (2 шт), ИКЗ (1 шт) | M_БЛ-7296 | нд | нд | нд | нд | нд | нд | нд | нд | - | - | - | - | нд | нд | нд | нд | нд | нд | нд | нд | нд | нд | нд | нд | нд | Автоматизация участков распредсети с установкой реклоузеров для повышения эффективности оперативного управления, надежности и качества электроснабжения потребителей | - | -
1.2.2.2 | Модернизация ВЛ 10 кВ ф.04 ПС 35/10 кВ Афанасьевка с установкой пунктов секционирования с использованием реклоузеров (2 шт), разъединителей с моторным приводом (1 ), разъединителей с ручным приводом (3 шт), ИКЗ (1 шт) | M_БЛ-7297 | нд | нд | нд | нд | нд | нд | нд | нд | - | - | - | - | нд | нд | нд | нд | нд | нд | нд | нд | нд | нд | нд | нд | нд | Автоматизация участков распредсети с установкой реклоузеров для повышения эффективности оперативного управления, надежности и качества электроснабжения потребителей | - | -
1.2.2.2 | Модернизация ВЛ 10 кВ ф.15 ПС 110/35/10 кВ Волоконовка с установкой пунктов секционирования с использованием реклоузеров (2 шт), выключателей нагрузки (1 шт), разъединителей с ручным приводом (3 шт), ИКЗ (1 шт) | M_БЛ-7298 | нд | нд | нд | нд | нд | нд | нд | нд | - | - | - | - | нд | нд | нд | нд | нд | нд | нд | нд | нд | нд | нд | нд | нд | Автоматизация участков распредсети с установкой реклоузеров для повышения эффективности оперативного управления, надежности и качества электроснабжения потребителей | - | -
1.2.2.2 | Модернизация ВЛ 10 кВ ф.07 ПС 110/35/10 кВ Красногвардейское с установкой пункта секционирования с использованием реклоузеров (1 шт), разъединителей с ручным приводом (1 шт) | M_БЛ-7319 | нд | нд | нд | нд | нд | нд | нд | нд | - | - | - | - | нд | нд | нд | нд | нд | нд | нд | нд | нд | нд | нд | нд | нд | Автоматизация участков распредсети с установкой реклоузеров для повышения эффективности оперативного управления, надежности и качества электроснабжения потребителей | - | -
1.2.2.2 | Модернизация ВЛ 10 кВ ф.06 ПС 110/35/10 кВ Красногвардейское с установкой пуктов секционирования с использованием реклоузеров (2 шт), разъединителей с моторным приводом (1 шт), разъединителей с ручным приводом (3 шт), ИКЗ (1 шт) | M_БЛ-7320 | нд | нд | нд | нд | нд | нд | нд | нд | - | - | - | - | нд | нд | нд | нд | нд | нд | нд | нд | нд | нд | нд | нд | нд | Автоматизация участков распредсети с установкой реклоузеров для повышения эффективности оперативного управления, надежности и качества электроснабжения потребителей | - | -
1.2.2.2 | Модернизация ВЛ 10 кВ ф.05 ПС 110/35/10 кВ Красногвардейское с установкой пункта секционирования с использованием реклоузеров (1 шт), разъединителей с ручным приводом (1 шт), выключателей нагрузки (1 шт), ИКЗ (1 шт) | M_БЛ-7321 | нд | нд | нд | нд | нд | нд | нд | нд | - | - | - | - | нд | нд | нд | нд | нд | нд | нд | нд | нд | нд | нд | нд | нд | Автоматизация участков распредсети с установкой реклоузеров для повышения эффективности оперативного управления, надежности и качества электроснабжения потребителей | - | -
1.2.2.2 | Модернизация ВЛ 10 кВ ф.03 ПС 35/10 кВ Никитовка с установкой пунктов секционирования с использованием реклоузеров (3 шт), разъединителей с ручным приводом (4 шт), выключателей нагрузки (1 шт), ИКЗ (1 шт) | M_БЛ-7322 | нд | нд | нд | нд | нд | нд | нд | нд | - | - | - | - | нд | нд | нд | нд | нд | нд | нд | нд | нд | нд | нд | нд | нд | Автоматизация участков распредсети с установкой реклоузеров для повышения эффективности оперативного управления, надежности и качества электроснабжения потребителей | - | -
1.2.2.2 | Модернизация ВЛ 10 кВ ф.03 ПС 35/10 кВ Ливенка с установкой пункта секционирования с использованием реклоузеров (1 шт), разъединителей с моторным приводом (1 шт), разъединителей с ручным приводом (1 шт), ИКЗ (1шт) | M_БЛ-7323 | нд | нд | нд | нд | нд | нд | нд | нд | - | - | - | - | нд | нд | нд | нд | нд | нд | нд | нд | нд | нд | нд | нд | нд | Автоматизация участков распредсети с установкой реклоузеров для повышения эффективности оперативного управления, надежности и качества электроснабжения потребителей | - | -
1.2.2.2 | Модернизация ВЛ 10 кВ ф.03 ПС 110/35/10 кВ Красногвардейское с установкой пункта секционирования с использованием реклоузеров (1 шт), разъединителей с ручным приводом (1 шт), ИКЗ (1 шт) | M_БЛ-7324 | нд | нд | нд | нд | нд | нд | нд | нд | - | - | - | - | нд | нд | нд | нд | нд | нд | нд | нд | нд | нд | нд | нд | нд | Автоматизация участков распредсети с установкой реклоузеров для повышения эффективности оперативного управления, надежности и качества электроснабжения потребителей | - | -
1.2.2.2 | Модернизация ВЛ 10 кВ ф.02 ПС 35/10 кВ Ливенка с установкой пункта секционирования с использованием реклоузеров (1 шт), разъединителей с моторными приводом (1 шт), разъединителей с ручным приводом (1 шт), ИКЗ (1 шт) | M_БЛ-7325 | нд | нд | нд | нд | нд | нд | нд | нд | - | - | - | - | нд | нд | нд | нд | нд | нд | нд | нд | нд | нд | нд | нд | нд | Автоматизация участков распредсети с установкой реклоузеров для повышения эффективности оперативного управления, надежности и качества электроснабжения потребителей | - | -
1.2.2.2 | Модернизация ВЛ 10 кВ ф.01 ПС 110/35/10 кВ Красногвардейское с установкой пункта секционирования с использованием реклоузеров (1 шт), разъединителей с ручным приводом (2 шт) | M_БЛ-7326 | нд | нд | нд | нд | нд | нд | нд | нд | - | - | - | - | нд | нд | нд | нд | нд | нд | нд | нд | нд | нд | нд | нд | нд | Автоматизация участков распредсети с установкой реклоузеров для повышения эффективности оперативного управления, надежности и качества электроснабжения потребителей | - | -
1.2.2.2 | Модернизация ВЛ 10 кВ ф.12 ПС 35/10 кВ Ровеньки с установкой пункта секционирования с использованием разъединителей с моторным приводом (1 шт), ИКЗ (1 шт) | M_БЛ-7327 | нд | нд | нд | нд | нд | нд | нд | нд | - | - | - | - | нд | нд | нд | нд | нд | нд | нд | нд | нд | нд | нд | нд | нд | Автоматизация участков распредсети с установкой реклоузеров для повышения эффективности оперативного управления, надежности и качества электроснабжения потребителей | - | -
1.2.2.2 | Модернизация ВЛ 10 кВ ф.07 ПС 110/35/10 кВ кВ Ровеньки с установкой пункта секционирования с использованием реклоузеров (1 шт), разъединителей с ручным приводом (1 шт) | M_БЛ-7328 | нд | нд | нд | нд | нд | нд | нд | нд | - | - | - | - | нд | нд | нд | нд | нд | нд | нд | нд | нд | нд | нд | нд | нд | Автоматизация участков распредсети с установкой реклоузеров для повышения эффективности оперативного управления, надежности и качества электроснабжения потребителей | - | -
1.2.2.2 | Модернизация ВЛ 10 кВ ф.02 ПС 35/10 кВ Ровеньки с установкой пунктов секционирования с использованием реклоузеров (3 шт), разъединителей с моторным приводом (3 шт), разъединителей с ручным приводом (5 шт), ИКЗ (3 шт) | M_БЛ-7329 | нд | нд | нд | нд | нд | нд | нд | нд | - | - | - | - | нд | нд | нд | нд | нд | нд | нд | нд | нд | нд | нд | нд | нд | Автоматизация участков распредсети с установкой реклоузеров для повышения эффективности оперативного управления, надежности и качества электроснабжения потребителей | - | -
1.2.2.2 | Модернизация ВЛ 10 кВ ф.01 ПС 35/10 кВ Харьковская с установкой пункта секционирования с использованием реклоузеров (1 шт), разъединителей с моторным приводом (1 шт), разъединителей с ручным приводом (25 шт), ИКЗ (1 шт) | M_БЛ-7330 | нд | нд | нд | нд | нд | нд | нд | нд | - | - | - | - | нд | нд | нд | нд | нд | нд | нд | нд | нд | нд | нд | нд | нд | Автоматизация участков распредсети с установкой реклоузеров для повышения эффективности оперативного управления, надежности и качества электроснабжения потребителей | - | -
1.2.2.2 | Модернизация ВЛ 10 кВ ф.01 ПС 35/10 кВ Н.Александровка с установкой пункта секционирования с использованием реклоузеров (1 шт), разъединителей с ручным приводом (1 шт) | M_БЛ-7331 | нд | нд | нд | нд | нд | нд | нд | нд | - | - | - | - | нд | нд | нд | нд | нд | нд | нд | нд | нд | нд | нд | нд | нд | Автоматизация участков распредсети с установкой реклоузеров для повышения эффективности оперативного управления, надежности и качества электроснабжения потребителей | - | -
1.2.2.2 | Модернизация ВЛ 10 кВ ф.01 ПС 35/10 кВ Всесвятка с установкой пунктов секционирования с использованием реклоузеров (2 шт), разъединителей с моторным приводом (1 шт), разъединителей с ручным приводом (3 шт), ИКЗ (1 шт) | M_БЛ-7332 | нд | нд | нд | нд | нд | нд | нд | нд | - | - | - | - | нд | нд | нд | нд | нд | нд | нд | нд | нд | нд | нд | нд | нд | Автоматизация участков распредсети с установкой реклоузеров для повышения эффективности оперативного управления, надежности и качества электроснабжения потребителей | - | -
1.2.2.2 | Модернизации ВЛ 10 кВ ф.33 ПС 110/10 кВ Центральная с установкой пунктов секционирования с использованием реклоузеров (2 шт), разъединителей с моторным приводом (1 шт), разъединителей с ручным приводом (3 шт), ИКЗ (1 шт), ПКУ (1 шт) | M_БЛ-7347 | нд | нд | нд | нд | нд | нд | нд | нд | - | - | - | - | нд | нд | нд | нд | нд | нд | нд | нд | нд | нд | нд | нд | нд | Автоматизация участков распредсети с установкой реклоузеров для повышения эффективности оперативного управления, надежности и качества электроснабжения потребителей | - | -
1.2.2.2 | Модернизация ВЛ 10 кВ ф.15 ПС 110/10 кВ Пушкарная с установкой пункта секционирования с использованием разъединителей с моторным приводом (1 шт) и ИКЗ (1 шт) | M_БЛ-7348 | нд | нд | нд | нд | нд | нд | нд | нд | - | - | - | - | нд | нд | нд | нд | нд | нд | нд | нд | нд | нд | нд | нд | нд | Автоматизация участков распредсети с установкой реклоузеров для повышения эффективности оперативного управления, надежности и качества электроснабжения потребителей | - | -
1.2.2.2 | Модернизация ВЛ 10 кВ ф.11 ПС 35/10 кВ Владимировка с установкой пункта секционирования с использованием разъединителей с моторным приводом (1 шт) и ИКЗ (1 шт) | M_БЛ-7349 | нд | нд | нд | нд | нд | нд | нд | нд | - | - | - | - | нд | нд | нд | нд | нд | нд | нд | нд | нд | нд | нд | нд | нд | Автоматизация участков распредсети с установкой реклоузеров для повышения эффективности оперативного управления и качества электроснабжения потребителей | - | -
1.2.2.2 | Модернизация ВЛ 10 кВ ф.08 ПС 35/10 кВ Шаталовка с установкой пункта секционирования с использованием разъединителей с моторным приводом (1 шт) и ИКЗ (1 шт) | M_БЛ-7350 | нд | нд | нд | нд | нд | нд | нд | нд | - | - | - | - | нд | нд | нд | нд | нд | нд | нд | нд | нд | нд | нд | нд | нд | Автоматизация участков распредсети с установкой реклоузеров для повышения эффективности оперативного управления, надежности и качества электроснабжения потребителей | - | -
1.2.2.2 | Модернизация ВЛ 10 кВ ф.06 ПС 35/10 кВ Шаталовка с установкой пунктов секционирования с использованием реклоузеров (2 шт), разъединителей с моторным приводом (2 шт), разъединителей с ручным приводом (3 шт), ИКЗ (2 шт) | M_БЛ-7351 | нд | нд | нд | нд | нд | нд | нд | нд | - | - | - | - | нд | нд | нд | нд | нд | нд | нд | нд | нд | нд | нд | нд | нд | Автоматизация участков распредсети с установкой реклоузеров для повышения эффективности оперативного управления, надежности и качества электроснабжения потребителей | - | -
1.2.2.2 | Модернизация ВЛ 10 кВ ф.05 ПС 35/10 кВ Городище с установкой пункта секционирования с использованием реклоузеров (1 шт), разъединителей с ручным приводом (1 шт) | M_БЛ-7352 | нд | нд | нд | нд | нд | нд | нд | нд | - | - | - | - | нд | нд | нд | нд | нд | нд | нд | нд | нд | нд | нд | нд | нд | Автоматизация участков распредсети с установкой реклоузеров для повышения эффективности оперативного управления, надежности и качества электроснабжения потребителей | - | -
1.2.2.2 | Модернизация ВЛ 10 кВ ф.05 ПС 110/35/10 кВ Голофеевка с установкой пунктов секционирования с использованием реклоузеров (2 шт), выключателя нагрузки (1 шт), разъединителей с ручным приводом (3 шт), ИКЗ (1 шт) | M_БЛ-7353 | нд | нд | нд | нд | нд | нд | нд | нд | - | - | - | - | нд | нд | нд | нд | нд | нд | нд | нд | нд | нд | нд | нд | нд | Автоматизация участков распредсети с установкой реклоузеров для повышения эффективности оперативного управления, надежности и качества электроснабжения потребителей | - | -
1.2.2.2 | Модернизация ВЛ 10 кВ ф.02 ПС 35/10 кВ Котово с установкой пункта секционирования с использованием разъединителей с моторным приводом (1 шт) и ИКЗ (1 шт) | M_БЛ-7354 | нд | нд | нд | нд | нд | нд | нд | нд | - | - | - | - | нд | нд | нд | нд | нд | нд | нд | нд | нд | нд | нд | нд | нд | Автоматизация участков распредсети с установкой реклоузеров для повышения эффективности оперативного управления и качества электроснабжения потребителей | - | -
1.2.2.2 | Модернизация ВЛ 10 кВ ф.02 ПС 35/10 кВ Городище с установкой пункта секционирования с использованием реклоузеров (1 шт), разъединителей с ручным приводом (1 шт) | M_БЛ-7355 | нд | нд | нд | нд | нд | нд | нд | нд | - | - | - | - | нд | нд | нд | нд | нд | нд | нд | нд | нд | нд | нд | нд | нд | Автоматизация участков распредсети с установкой реклоузеров для повышения эффективности оперативного управления, надежности и качества электроснабжения потребителей | - | -
1.2.2.2 | Модернизация ВЛ 10 кВ ф.01 ПС 35/10 кВ Котово с установкой пунктов секционирования с использованием реклоузеров (3 шт), разъединителей с моторным приводом (3 шт), разъединителей с ручным приводом (5 шт), ИКЗ (3 шт), ПКУ (1 шт) | M_БЛ-7356 | нд | нд | нд | нд | нд | нд | нд | нд | - | - | - | - | нд | нд | нд | нд | нд | нд | нд | нд | нд | нд | нд | нд | нд | Автоматизация участков распредсети с установкой реклоузеров для повышения эффективности оперативного управления, надежности и качества электроснабжения потребителей | - | -
1.2.2.2 | Модернизация ВЛ 10 кВ ф.01 ПС 110/35/10 кВ Голофеевка с установкой пункта секционирования с использованием реклоузеров (1 шт), разъединителей с ручным приводом (1 шт) | M_БЛ-7357 | нд | нд | нд | нд | нд | нд | нд | нд | - | - | - | - | нд | нд | нд | нд | нд | нд | нд | нд | нд | нд | нд | нд | нд | Автоматизация участков распредсети с установкой реклоузеров для повышения эффективности оперативного управления и качества электроснабжения потребителей | - | -
1.2.2.2 | Модернизация ВЛ 10 кВ РП-16н(17) ПС 110/10 кВ Центральная с установкой пункта секционирования с использованием реклоузеров (1 шт), разъединителей с ручным приводом (1 шт) | M_БЛ-7358 | нд | нд | нд | нд | нд | нд | нд | нд | - | - | - | - | нд | нд | нд | нд | нд | нд | нд | нд | нд | нд | нд | нд | нд | Автоматизация участков распредсети с установкой реклоузеров для повышения эффективности оперативного управления, надежности и качества электроснабжения потребителей | - | -
1.2.2.2 | Модернизация ВЛ 10 кВ ф.10 ПС 35/10 кВ Владимировка с установкой пункта секционирования с использованием реклоузеров (1 шт), разъединителей с моторным приводом (1 шт), разъединителей с ручным приводом (1 шт), ИКЗ (1 шт) | M_БЛ-7359 | нд | нд | нд | нд | нд | нд | нд | нд | - | - | - | - | нд | нд | нд | нд | нд | нд | нд | нд | нд | нд | нд | нд | нд | Автоматизация участков распредсети с установкой реклоузеров для повышения эффективности оперативного управления, надежности и качества электроснабжения потребителей | - | -
1.2.2.2 | Модернизация ВЛ 10 кВ ф.07 ПС 35/10 кВ Шаталовка с установкой пункта секционирования с использованием реклоузеров (1 шт), разъединителей с моторным приводом (1 шт), разъединителей с ручным приводом (1 шт), ИКЗ (1 шт) | M_БЛ-7360 | нд | нд | нд | нд | нд | нд | нд | нд | - | - | - | - | нд | нд | нд | нд | нд | нд | нд | нд | нд | нд | нд | нд | нд | Автоматизация участков распредсети с установкой реклоузеров для повышения эффективности оперативного управления, надежности и качества электроснабжения потребителей | - | -
1.2.2.2 | Модернизация ВЛ 10 кВ ф.07 ПС 35/10 кВ Городище с установкой пунктов секционирования с использованием разъединителей с моторным приводом (2 шт) и ИКЗ (2 шт) | M_БЛ-7361 | нд | нд | нд | нд | нд | нд | нд | нд | - | - | - | - | нд | нд | нд | нд | нд | нд | нд | нд | нд | нд | нд | нд | нд | Автоматизация участков распредсети с установкой реклоузеров для повышения эффективности оперативного управления, надежности и качества электроснабжения потребителей | - | -
1.2.2.2 | Модернизация ВЛ 10 кВ ф.07 ПС 110/35/10 кВ Архангельская с установкой пункта секционирования с использованием реклоузеров (1 шт), разъединителей с ручным приводом (2 шт) | M_БЛ-7362 | нд | нд | нд | нд | нд | нд | нд | нд | - | - | - | - | нд | нд | нд | нд | нд | нд | нд | нд | нд | нд | нд | нд | нд | Автоматизация участков распредсети с установкой реклоузеров для повышения эффективности оперативного управления, надежности и качества электроснабжения потребителей | - | -
1.2.2.2 | Модернизация ВЛ 10 кВ ф.05 ПС 35/10 кВ Роговатое с установкой пункта секционирования с использованием реклоузеров (1 шт), разъединителей с моторным приводом (1 шт) и ИКЗ (1 шт) | M_БЛ-7363 | нд | нд | нд | нд | нд | нд | нд | нд | - | - | - | - | нд | нд | нд | нд | нд | нд | нд | нд | нд | нд | нд | нд | нд | Автоматизация участков распредсети с установкой реклоузеров для повышения эффективности оперативного управления, надежности и качества электроснабжения потребителей | - | -
1.2.2.2 | Модернизация ВЛ 10 кВ ф.05 ПС 35/10 кВ Котово с установкой пунктов секционирования с использованием реклоузеров (2 шт), разъединителей с моторным приводом (1 шт), выключателей нагрузки (1 шт), разъединителей с ручным приводом (3 шт), ИКЗ (2 шт) | M_БЛ-7364 | нд | нд | нд | нд | нд | нд | нд | нд | - | - | - | - | нд | нд | нд | нд | нд | нд | нд | нд | нд | нд | нд | нд | нд | Автоматизация участков распредсети с установкой реклоузеров для повышения эффективности оперативного управления, надежности и качества электроснабжения потребителей | - | -
1.2.2.2 | Модернизация ВЛ 10 кВ ф.05 ПС 110/35/10 кВ Архангельская с монтажом ИКЗ (1 шт) | M_БЛ-7365 | нд | нд | нд | нд | нд | нд | нд | нд | - | - | - | - | нд | нд | нд | нд | нд | нд | нд | нд | нд | нд | нд | нд | нд | Автоматизация участков распредсети с установкой реклоузеров для повышения эффективности оперативного управления и качества электроснабжения потребителей | - | -
1.2.2.2 | Модернизация ВЛ 10 кВ ф.04 ПС 35/10 кВ Котово с установкой пункта секционирования с использованием реклоузеров (1 шт), разъединителей с ручным приводом (1 шт) и ПКУ (1 шт) | M_БЛ-7366 | нд | нд | нд | нд | нд | нд | нд | нд | - | - | - | - | нд | нд | нд | нд | нд | нд | нд | нд | нд | нд | нд | нд | нд | Автоматизация участков распредсети с установкой реклоузеров для повышения эффективности оперативного управления, надежности и качества электроснабжения потребителей | - | -
1.2.2.2 | Модернизация ВЛ 10 кВ ф.02 ПС 35/10 кВ Шаталовка с установкой пунктов секционирования с использованием реклоузеров (2 шт), разъединителей с моторным приводом (2 шт), разъединителей с ручным приводом (3 шт), ИКЗ (2 шт) | M_БЛ-7367 | нд | нд | нд | нд | нд | нд | нд | нд | - | - | - | - | нд | нд | нд | нд | нд | нд | нд | нд | нд | нд | нд | нд | нд | Автоматизация участков распредсети с установкой реклоузеров для повышения эффективности оперативного управления, надежности и качества электроснабжения потребителей | - | -
1.2.2.2 | Модернизация ВЛ 10 кВ ф.01 ПС 35/10 кВ Городище с установкой пунктов секционирования с использованием реклоузеров (2 шт), разъединителей с ручным приводом (3 шт) | M_БЛ-7368 | нд | нд | нд | нд | нд | нд | нд | нд | - | - | - | - | нд | нд | нд | нд | нд | нд | нд | нд | нд | нд | нд | нд | нд | Автоматизация участков распредсети с установкой реклоузеров для повышения эффективности оперативного управления, надежности и качества электроснабжения потребителей | - | -
1.2.2.2 | Модернизация ВЛ 6 кВ ф.01 ПС 35/6 кВ Федосеевка с установкой пункта секционирования с использованием реклоузеров (1 шт), разъединителей с моторным приводом (2 шт), разъединителей с ручным приводом (1 шт), ИКЗ (2 шт) | M_БЛ-7369 | нд | нд | нд | нд | нд | нд | нд | нд | - | - | - | - | нд | нд | нд | нд | нд | нд | нд | нд | нд | нд | нд | нд | нд | Автоматизация участков распредсети с установкой реклоузеров для повышения эффективности оперативного управления, надежности и качества электроснабжения потребителей | - | -
1.2.2.2 | Техперевооружение КЛ 0,4 кВ №2 РП 6 кВ 9 ПС 110/35/6 кВ Старый Оскол-1-ж.д.25 с заменой кабеля г.Старый Оскол (протяженность 0,226 км) | F_БЛ-740 | нд | нд | нд | нд | нд | нд | нд | нд | - | - | - | - | нд | нд | нд | нд | нд | нд | нд | нд | нд | нд | нд | нд | нд | Техперевооружение энергообъектов по техсостоянию (замена оборудования, выработавшего ресурс безаварийной работы, находящегося в неудовлетворительном техсостоянии, не соответствующего требованиям технической эксплуатации) | - | +
1.2.2.2 | Техперевооружение КЛ 0,4 кВ №12 РП 6 кВ 9 ПС 110/35/6 кВ Старый Оскол-1-ж.д.28 п.5 с заменой кабеля г.Старый Оскол (протяженность 0,150 км) | F_БЛ-744 | нд | нд | нд | нд | нд | нд | нд | нд | - | - | - | - | нд | нд | нд | нд | нд | нд | нд | нд | нд | нд | нд | нд | нд | Техперевооружение энергообъектов по техсостоянию (замена оборудования, выработавшего ресурс безаварийной работы, находящегося в неудовлетворительном техсостоянии, не соответствующего требованиям технической эксплуатации) | + | -
1.2.2.2 | Техперевооружение КЛ 0,4 кВ №11 РП 6 кВ 9 ПС 110/35/6 кВ Старый Оскол-1-ж.д.28 п.2 с заменой кабеля г.Старый Оскол (протяженность 0,173 км) | F_БЛ-747 | нд | нд | нд | нд | нд | нд | нд | нд | - | - | - | - | нд | нд | нд | нд | нд | нд | нд | нд | нд | нд | нд | нд | нд | Техперевооружение энергообъектов по техсостоянию (замена оборудования, выработавшего ресурс безаварийной работы, находящегося в неудовлетворительном техсостоянии, не соответствующего требованиям технической эксплуатации) | + | -
1.2.2.2 | Техперевооружение КЛ 0,4 кВ №2 ЗТП 6/0,4 кВ №120/2х630 кВА ПС 110/35/6 кВ Старый Оскол-1-ж.д.33 с заменой кабеля г.Старый Оскол (протяженность 0,083 км) | F_БЛ-750 | нд | нд | нд | нд | нд | нд | нд | нд | - | - | - | - | нд | нд | нд | нд | нд | нд | нд | нд | нд | нд | нд | нд | нд | Техперевооружение энергообъектов по техсостоянию (замена оборудования, выработавшего ресурс безаварийной работы, находящегося в неудовлетворительном техсостоянии, не соответствующего требованиям технической эксплуатации) | + | -
1.2.2.2 | Техперевооружение КЛ 0,4 кВ №3 ЗТП 6/0,4 кВ №120/2х630 кВА ПС 110/35/6 кВ Старый Оскол-1 с заменой кабеля г.Старый Оскол (протяженность 0,108 км) | F_БЛ-753 | нд | нд | нд | нд | нд | нд | нд | нд | - | - | - | - | нд | нд | нд | нд | нд | нд | нд | нд | нд | нд | нд | нд | нд | Техперевооружение энергообъектов по техсостоянию (замена оборудования, выработавшего ресурс безаварийной работы, находящегося в неудовлетворительном техсостоянии, не соответствующего требованиям технической эксплуатации) | + | -
1.2.2.2 | Техперевооружение КЛ 0,4 кВ №16 ЗТП 6/0,4 кВ №141/2х630 кВА ПС 110/35/6 кВ Старый Оскол-1-ж.д.10 с заменой кабеля г.Старый Оскол (протяженность 0,160 км) | F_БЛ-756 | нд | нд | нд | нд | нд | нд | нд | нд | - | - | - | - | нд | нд | нд | нд | нд | нд | нд | нд | нд | нд | нд | нд | нд | Техперевооружение энергообъектов по техсостоянию (замена оборудования, выработавшего ресурс безаварийной работы, находящегося в неудовлетворительном техсостоянии, не соответствующего требованиям технической эксплуатации) | + | -
1.2.2.2 | Техперевооружение КЛ 0,4 кВ №4 ЗТП 6/0,4 кВ №141/2х630 кВА ПС 110/35/6 кВ Старый Оскол-1-ж.д.11 с заменой кабеля г.Старый Оскол (протяженность 0,132 км) | F_БЛ-760 | нд | нд | нд | нд | нд | нд | нд | нд | - | - | - | - | нд | нд | нд | нд | нд | нд | нд | нд | нд | нд | нд | нд | нд | Техперевооружение энергообъектов по техсостоянию (замена оборудования, выработавшего ресурс безаварийной работы, находящегося в неудовлетворительном техсостоянии, не соответствующего требованиям технической эксплуатации) | + | -
1.2.2.2 | Техперевооружение КЛ 0,4 кВ №6 ЗТП 6/0,4 кВ №141/2х630 кВА ПС 110/35/6 кВ Старый Оскол-1-ж.д.23 с заменой кабеля г.Старый Оскол (протяженность 0,056 км) | F_БЛ-763 | нд | нд | нд | нд | нд | нд | нд | нд | - | - | - | - | нд | нд | нд | нд | нд | нд | нд | нд | нд | нд | нд | нд | нд | Техперевооружение энергообъектов по техсостоянию (замена оборудования, выработавшего ресурс безаварийной работы, находящегося в неудовлетворительном техсостоянии, не соответствующего требованиям технической эксплуатации) | + | -
1.2.2.2 | Техперевооружение КЛ 0,4 кВ №14 ЗТП 6/0,4 кВ №141/2х630 кВА ПС 110/35/6 кВ Старый Оскол-1-ж.д.23 с заменой кабеля г.Старый Оскол (протяженность 0,056 км) | F_БЛ-767 | нд | нд | нд | нд | нд | нд | нд | нд | - | - | - | - | нд | нд | нд | нд | нд | нд | нд | нд | нд | нд | нд | нд | нд | Техперевооружение энергообъектов по техсостоянию (замена оборудования, выработавшего ресурс безаварийной работы, находящегося в неудовлетворительном техсостоянии, не соответствующего требованиям технической эксплуатации) | + | -
1.2.2.2 | Модернизация ВЛ 10 кВ ф.9 ПС 35/10 кВ Таврово с монтажом кабельного участка и заменой разъединителей (1 шт), с.Соломино Белгородский р-он (протяженность 0,403 км, в том числе ГНБ - 0,086 км) | N_БЛ-8007 | нд | нд | нд | нд | нд | нд | нд | нд | - | - | - | - | нд | нд | нд | нд | нд | нд | нд | нд | нд | нд | нд | нд | нд | Модернизация энергообъектов по техсостоянию (замена оборудования, выработавшего ресурс безаварийной работы, находящегося в неудовлетворительном техсостоянии, не соответствующего требованиям технической эксплуатации) | - | +
1.2.2.2 | Модернизация ВЛ 10 кВ ф.3 ПС 330/110/35/10 кВ Валуйки с монтажом кабельного участка с установкой разъединителя (1 шт) в рамках мероприятий по надежности э/с потребителей, с.Солоти Валуйский г/о (протяженность 0,07 км) | N_БЛ-8010 | нд | нд | нд | нд | нд | нд | нд | нд | - | - | - | - | нд | нд | нд | нд | нд | нд | нд | нд | нд | нд | нд | нд | нд | Модернизация объектов для реновации взамен выработавших ресурс. Приведение показателей качества поставляемой электроэнергии в соответствие с требованиями нормативных документов. | - | +
1.2.2.2 | Техперевооружение КЛ 10 кВ РП-76 ПС 110/10 кВ Дубовое до РП-46 ПС 110/10/6 кВ Южная с заменой участка кабеля по техсостоянию, г.Белгород (протяженность 0,581 км, в том числе ГНБ - 0,288 км) | N_БЛ-8015 | нд | нд | нд | нд | нд | нд | нд | нд | - | - | - | - | нд | нд | нд | нд | нд | нд | нд | нд | нд | нд | нд | нд | нд | Техперевооружение энергообъектов по техсостоянию (замена оборудования, выработавшего ресурс безаварийной работы, находящегося в неудовлетворительном техсостоянии, не соответствующего требованиям технической эксплуатации) | + | -
1.2.2.2 | Модернизация ВЛ 0,4 кВ ТП-628 ПС 110/10 кВ Майская с монтажом кабельного участка в рамках мероприятий по надежности э/с потребителей, с.Репное Белгородский р-он (протяженность 0,108 км) | N_БЛ-8083 | нд | нд | нд | нд | нд | нд | нд | нд | - | - | - | - | нд | нд | нд | нд | нд | нд | нд | нд | нд | нд | нд | нд | нд | Модернизация объектов для реновации взамен выработавших ресурс. Приведение показателей качества поставляемой электроэнергии в соответствие с требованиями нормативных документов. | - | +
1.2.2.2 | Модернизация ВЛ 0,4 кВ ТП-621 ПС 110/10 кВ Майская с монтажом кабельного участка в рамках мероприятий по надежности э/с потребителей, с.Репное Белгородский р-он (протяженность 0,022 км) | N_БЛ-8086 | нд | нд | нд | нд | нд | нд | нд | нд | - | - | - | - | нд | нд | нд | нд | нд | нд | нд | нд | нд | нд | нд | нд | нд | Модернизация объектов для реновации взамен выработавших ресурс. Приведение показателей качества поставляемой электроэнергии в соответствие с требованиями нормативных документов. | - | +
1.2.2.2 | Модернизация ВЛ 0,4 кВ ТП-620 ПС 110/10 кВ Майская с монтажом кабельного участка в рамках мероприятий по надежности э/с потребителей, с.Репное Белгородский р-он (протяженность 0,042 км) | N_БЛ-8089 | нд | нд | нд | нд | нд | нд | нд | нд | - | - | - | - | нд | нд | нд | нд | нд | нд | нд | нд | нд | нд | нд | нд | нд | Модернизация объектов для реновации взамен выработавших ресурс. Приведение показателей качества поставляемой электроэнергии в соответствие с требованиями нормативных документов. | - | +
1.2.2.2 | Модернизация ВЛ 0,4 кВ ТП-607 ПС 110/10 кВ Майская с монтажом кабельного участка в рамках мероприятий по надежности э/с потребителей, с.Репное Белгородский р-он (протяженность 0,06 км, в том числе ГНБ - 0,009 км) | N_БЛ-8092 | нд | нд | нд | нд | нд | нд | нд | нд | - | - | - | - | нд | нд | нд | нд | нд | нд | нд | нд | нд | нд | нд | нд | нд | Модернизация объектов для реновации взамен выработавших ресурс. Приведение показателей качества поставляемой электроэнергии в соответствие с требованиями нормативных документов. | - | +
1.2.2.2 | Модернизация ВЛ 0,4 кВ ТП-606 ПС 110/10 кВ Майская с монтажом кабельного участка в рамках мероприятий по надежности э/с потребителей, с.Репное Белгородский р-он (протяженность 0,074 км) | N_БЛ-8095 | нд | нд | нд | нд | нд | нд | нд | нд | - | - | - | - | нд | нд | нд | нд | нд | нд | нд | нд | нд | нд | нд | нд | нд | Модернизация объектов для реновации взамен выработавших ресурс. Приведение показателей качества поставляемой электроэнергии в соответствие с требованиями нормативных документов. | - | +
1.2.2.2 | Модернизация ВЛ 0,4 кВ ТП-605 ПС 110/10 кВ Майская с монтажом кабельного участка в рамках мероприятий по надежности э/с потребителей, с.Репное Белгородский р-он (протяженность 0,069 км) | N_БЛ-8098 | нд | нд | нд | нд | нд | нд | нд | нд | - | - | - | - | нд | нд | нд | нд | нд | нд | нд | нд | нд | нд | нд | нд | нд | Модернизация объектов для реновации взамен выработавших ресурс. Приведение показателей качества поставляемой электроэнергии в соответствие с требованиями нормативных документов. | - | +
1.2.2.2 | Модернизация ВЛ 0,4 кВ ТП-604 ПС 110/10 кВ Майская с монтажом кабельного участка в рамках мероприятий по надежности э/с потребителей, с.Репное Белгородский р-он (протяженность 0,15 км, в том числе ГНБ - 0,009 км) | N_БЛ-8100 | нд | нд | нд | нд | нд | нд | нд | нд | - | - | - | - | нд | нд | нд | нд | нд | нд | нд | нд | нд | нд | нд | нд | нд | Модернизация объектов для реновации взамен выработавших ресурс. Приведение показателей качества поставляемой электроэнергии в соответствие с требованиями нормативных документов. | - | +
1.2.2.2 | Модернизация ВЛ 10 кВ ТП-621 ПС 110/10 кВ Майская с монтажом кабельного участка в рамках мероприятий по надежности э/с потребителей, с.Репное Белгородский р-он (протяженность 0,07 км) | N_БЛ-8103 | нд | нд | нд | нд | нд | нд | нд | нд | - | - | - | - | нд | нд | нд | нд | нд | нд | нд | нд | нд | нд | нд | нд | нд | Модернизация объектов для реновации взамен выработавших ресурс. Приведение показателей качества поставляемой электроэнергии в соответствие с требованиями нормативных документов. | - | +
1.2.2.2 | Модернизация ВЛ 10 кВ ТП-620 - ТП-621 ПС 110/10 кВ Майская с монтажом кабельного участка в рамках мероприятий по надежности э/с потребителей, с.Репное Белгородский р-он (протяженность 0,431 км, в том числе ГНБ - 0,018 км) | N_БЛ-8104 | нд | нд | нд | нд | нд | нд | нд | нд | - | - | - | - | нд | нд | нд | нд | нд | нд | нд | нд | нд | нд | нд | нд | нд | Модернизация объектов для реновации взамен выработавших ресурс. Приведение показателей качества поставляемой электроэнергии в соответствие с требованиями нормативных документов. | - | +
1.2.2.2 | Модернизация ВЛ 10 кВ ТП-620 ПС 110/10 кВ Майская с монтажом кабельного участка в рамках мероприятий по надежности э/с потребителей, с.Репное Белгородский р-он (протяженность 0,024 км) | N_БЛ-8105 | нд | нд | нд | нд | нд | нд | нд | нд | - | - | - | - | нд | нд | нд | нд | нд | нд | нд | нд | нд | нд | нд | нд | нд | Модернизация объектов для реновации взамен выработавших ресурс. Приведение показателей качества поставляемой электроэнергии в соответствие с требованиями нормативных документов. | - | +
1.2.2.2 | Модернизация ВЛ 10 кВ ТП-628 - ТП-620 ПС 110/10 кВ Майская с монтажом кабельного участка в рамках мероприятий по надежности э/с потребителей, с.Репное Белгородский р-он (протяженность 0,391 км, в том числе ГНБ - 0,096 км) | N_БЛ-8106 | нд | нд | нд | нд | нд | нд | нд | нд | - | - | - | - | нд | нд | нд | нд | нд | нд | нд | нд | нд | нд | нд | нд | нд | Модернизация объектов для реновации взамен выработавших ресурс. Приведение показателей качества поставляемой электроэнергии в соответствие с требованиями нормативных документов. | - | +
1.2.2.2 | Модернизация ВЛ 10 кВ ТП-607 - ТП-628 ПС 110/10 кВ Майская с монтажом кабельного участка в рамках мероприятий по надежности э/с потребителей, с.Репное Белгородский р-он (протяженность 0,41 км, в том числе ГНБ - 0,009 км) | N_БЛ-8107 | нд | нд | нд | нд | нд | нд | нд | нд | - | - | - | - | нд | нд | нд | нд | нд | нд | нд | нд | нд | нд | нд | нд | нд | Модернизация объектов для реновации взамен выработавших ресурс. Приведение показателей качества поставляемой электроэнергии в соответствие с требованиями нормативных документов. | - | +
1.2.2.2 | Модернизация ВЛ 10 кВ ТП-606 - ТП-607 ПС 110/10 кВ Майская с монтажом кабельного участка в рамках мероприятий по надежности э/с потребителей, с.Репное Белгородский р-он (протяженность 0,556 км, в том числе ГНБ - 0,157 км) | N_БЛ-8108 | нд | нд | нд | нд | нд | нд | нд | нд | - | - | - | - | нд | нд | нд | нд | нд | нд | нд | нд | нд | нд | нд | нд | нд | Модернизация объектов для реновации взамен выработавших ресурс. Приведение показателей качества поставляемой электроэнергии в соответствие с требованиями нормативных документов. | - | +
1.2.2.2 | Модернизация ВЛ 10 кВ ТП-605 - ТП-606 ПС 110/10 кВ Майская с монтажом кабельного участка в рамках мероприятий по надежности э/с потребителей, с.Репное Белгородский р-он (протяженность 0,684 км, в том числе ГНБ - 0,062 км) | N_БЛ-8109 | нд | нд | нд | нд | нд | нд | нд | нд | - | - | - | - | нд | нд | нд | нд | нд | нд | нд | нд | нд | нд | нд | нд | нд | Модернизация объектов для реновации взамен выработавших ресурс. Приведение показателей качества поставляемой электроэнергии в соответствие с требованиями нормативных документов. | - | +
1.2.2.2 | Модернизация ВЛ 10 кВ ТП-605 ПС 110/10 кВ Майская с монтажом кабельного участка в рамках мероприятий по надежности э/с потребителей, с.Репное Белгородский р-он (протяженность 0,017 км) | N_БЛ-8110 | нд | нд | нд | нд | нд | нд | нд | нд | - | - | - | - | нд | нд | нд | нд | нд | нд | нд | нд | нд | нд | нд | нд | нд | Модернизация объектов для реновации взамен выработавших ресурс. Приведение показателей качества поставляемой электроэнергии в соответствие с требованиями нормативных документов. | - | +
1.2.2.2 | Модернизация ВЛ 10 кВ ТП-604 - ТП-605 ПС 110/10 кВ Майская с монтажом кабельного участка в рамках мероприятий по надежности э/с потребителей, с.Репное Белгородский р-он (протяженность 0,455 км, в том числе ГНБ - 0,067 км) | N_БЛ-8111 | нд | нд | нд | нд | нд | нд | нд | нд | - | - | - | - | нд | нд | нд | нд | нд | нд | нд | нд | нд | нд | нд | нд | нд | Модернизация объектов для реновации взамен выработавших ресурс. Приведение показателей качества поставляемой электроэнергии в соответствие с требованиями нормативных документов. | - | +
1.2.2.2 | Модернизация ВЛ 10 кВ ТП-604 ПС 110/10 кВ Майская с монтажом кабельного участка в рамках мероприятий по надежности э/с потребителей, с.Репное Белгородский р-он (протяженность 0,29 км, в том числе ГНБ - 0,025 км) | N_БЛ-8112 | нд | нд | нд | нд | нд | нд | нд | нд | - | - | - | - | нд | нд | нд | нд | нд | нд | нд | нд | нд | нд | нд | нд | нд | Модернизация объектов для реновации взамен выработавших ресурс. Приведение показателей качества поставляемой электроэнергии в соответствие с требованиями нормативных документов. | - | +
1.2.2.2 | Техперевооружение 18-ти КЛ 10 кВ (выходы) ПС 110/10 кВ Нежеголь с заменой участков кабеля по техсостоянию, Шебекинский г.о. (протяженность 4,412 км) | O_БЛ-8187 | нд | нд | нд | нд | нд | нд | нд | нд | - | - | - | - | нд | нд | нд | нд | нд | нд | нд | нд | нд | нд | нд | нд | нд | Обеспечение нормального функционирования ПС в результате внешнего воздействия (обстрела со стороны Украины) | - | +
1.2.2.2 | Техперевооружение КЛ 0,4 кВ №3 ЗТП 6/0,4 кВ №81/2х630 кВА ПС 110/35/6 кВ Старый Оскол-1-поликлиника с заменой кабеля г.Старый Оскол (протяженность 0,163 км) | F_БЛ-841 | нд | нд | нд | нд | нд | нд | нд | нд | - | - | - | - | нд | нд | нд | нд | нд | нд | нд | нд | нд | нд | нд | нд | нд | Техперевооружение энергообъектов по техсостоянию (замена оборудования, выработавшего ресурс безаварийной работы, находящегося в неудовлетворительном техсостоянии, не соответствующего требованиям технической эксплуатации) | - | +
1.2.2.2 | Техперевооружение КЛ 0,4 кВ №8 ЗТП 6/0,4 кВ №81/2х630 кВА ПС 110/35/6 кВ Старый Оскол-1-поликлиника с заменой кабеля г.Старый Оскол (протяженность 0,163 км) | F_БЛ-845 | нд | нд | нд | нд | нд | нд | нд | нд | - | - | - | - | нд | нд | нд | нд | нд | нд | нд | нд | нд | нд | нд | нд | нд | Техперевооружение энергообъектов по техсостоянию (замена оборудования, выработавшего ресурс безаварийной работы, находящегося в неудовлетворительном техсостоянии, не соответствующего требованиям технической эксплуатации) | - | +
1.2.2.2 | Модернизация ВЛ 110 кВ Лиски - Острогожск районная, Лиски - АНП, Алексеевка -Острогожск районная I (II) цепь с организацией канала передачи управляющих воздействий АОПО | O_БЛ-8573 | нд | нд | нд | нд | нд | нд | нд | нд | - | - | - | - | нд | нд | нд | нд | нд | нд | нд | нд | нд | нд | нд | нд | нд | улучшение качества работы и СДТУ и повышение электробезопасности, улучшение наблюдаемости первичного оборудования. | - | -
1.2.2.2 | Техперевооружение КЛ 0,4 кВ №2 ЗТП 6/0,4 кВ №82/2х400 кВА ПС 110/35/6 кВ Старый Оскол-1-инф.корпус с заменой кабеля г.Старый Оскол (протяженность 0,100 км) | F_БЛ-878 | нд | нд | нд | нд | нд | нд | нд | нд | - | - | - | - | нд | нд | нд | нд | нд | нд | нд | нд | нд | нд | нд | нд | нд | Техперевооружение энергообъектов по техсостоянию (замена оборудования, выработавшего ресурс безаварийной работы, находящегося в неудовлетворительном техсостоянии, не соответствующего требованиям технической эксплуатации) | - | +
1.2.2.2 | Техперевооружение КЛ 0,4 кВ №22 ЗТП 6/0,4 №82/2х400 кВА ПС 110/35/6 кВ Старый Оскол-1 - инф.корпус с заменой кабеля г.Старый Оскол (протяженность 0,100 км) | F_БЛ-882 | нд | нд | нд | нд | нд | нд | нд | нд | - | - | - | - | нд | нд | нд | нд | нд | нд | нд | нд | нд | нд | нд | нд | нд | Техперевооружение энергообъектов по техсостоянию (замена оборудования, выработавшего ресурс безаварийной работы, находящегося в неудовлетворительном техсостоянии, не соответствующего требованиям технической эксплуатации) | - | +
1.2.2.2 | Техперевооружение КЛ 0,4 кВ №19 ЗТП 6/0,4 кВ №82/2х400 кВА ПС 110/35/6 кВ Старый Оскол-1-прачечная с заменой кабеля г.Старый Оскол (протяженность 0,227 км) | F_БЛ-885 | нд | нд | нд | нд | нд | нд | нд | нд | - | - | - | - | нд | нд | нд | нд | нд | нд | нд | нд | нд | нд | нд | нд | нд | Техперевооружение энергообъектов по техсостоянию (замена оборудования, выработавшего ресурс безаварийной работы, находящегося в неудовлетворительном техсостоянии, не соответствующего требованиям технической эксплуатации) | - | +
1.2.2.2 | Техперевооружение КЛ 0,4 кВ №1 ТП 6/0,4 кВ №83/2х630 кВА ПС 110/35/6 кВ Старый Оскол-1 патолог.-хоз.блок с заменой кабеля г.Старый Оскол (протяженность 0,235 км) | F_БЛ-897 | нд | нд | нд | нд | нд | нд | нд | нд | - | - | - | - | нд | нд | нд | нд | нд | нд | нд | нд | нд | нд | нд | нд | нд | Техперевооружение энергообъектов по техсостоянию (замена оборудования, выработавшего ресурс безаварийной работы, находящегося в неудовлетворительном техсостоянии, не соответствующего требованиям технической эксплуатации) | - | +
1.2.2.2 | Техперевооружение КЛ 0,4 кВ №7 ТП 6/0,4 кВ №83/2х630 кВА ПС 110/35/6 кВ Старый Оскол-1-патология с заменой кабеля г.Старый Оскол (протяженность 0,235 км) | F_БЛ-901 | нд | нд | нд | нд | нд | нд | нд | нд | - | - | - | - | нд | нд | нд | нд | нд | нд | нд | нд | нд | нд | нд | нд | нд | Техперевооружение энергообъектов по техсостоянию (замена оборудования, выработавшего ресурс безаварийной работы, находящегося в неудовлетворительном техсостоянии, не соответствующего требованиям технической эксплуатации) | - | +
1.2.2.2 | Модернизация ВЛ 10 кВ ф.8 РП 10 кВ Альпика ПС 35/10 кВ Таврово с монтажом кабельного участка в рамках мероприятий по надежности э/с потребителей, п.Дубовое Белгородский р-он (протяженность 0,16 км, в том числе ГНБ - 0,11 км) | P_БЛ-9011 | нд | нд | нд | нд | нд | нд | нд | нд | - | - | - | - | нд | нд | нд | нд | нд | нд | нд | нд | нд | нд | нд | нд | нд | Реконструкция объектов для усиления участка сети и повышения надежности электроснабжения потребителей. Приведение качества э/энергии к требованиям нормативных документов. | - | -
1.2.2.2 | Модернизация ВЛ 6 кВ ф.10 РП 6 кВ Ольшанец ПС 110/35/6 кВ Восточная с монтажом кабельного участка в рамках мероприятий по надежности э/с потребителей и установкой разъединителей (2 шт), с.Нижний Ольшанец Белгородский р-он (протяженность 0,3 км, в том числе ГНБ - 0,09 км) | P_БЛ-9015 | нд | нд | нд | нд | нд | нд | нд | нд | - | - | - | - | нд | нд | нд | нд | нд | нд | нд | нд | нд | нд | нд | нд | нд | Реконструкция энергообъектов по техсостоянию для усиления участка сети и повышения надежности электроснабжения потребителей. Приведение качества э/энергии к требованиям нормативных документов. | - | +
1.2.2.2 | Техперевооружение КЛ 10 кВ ф.10 РП-2 ПС 110/35/10 кВ Алексеевка с заменой участка кабеля по техсостоянию, г.Алексеевка (протяженность 0,866 км, в том числе ГНБ - 0,28 км) | P_БЛ-9100 | нд | нд | нд | нд | нд | нд | нд | нд | - | - | - | - | нд | нд | нд | нд | нд | нд | нд | нд | нд | нд | нд | нд | нд | Техперевооружение энергообъектов по техсостоянию (замена оборудования, выработавшего ресурс безаварийной работы, находящегося в неудовлетворительном техсостоянии, не соответствующего требованиям технической эксплуатации) | - | +
1.2.2.2 | Техперевооружение КЛ 10 кВ ф.16 ЦРП – ЗТП-5 ПС 330/110/35/10 кВ Валуйки с заменой участка кабеля по техсостоянию, г.Валуйки (протяженность 0,9 км, в том числе ГНБ - 0,25 км) | P_БЛ-9101 | нд | нд | нд | нд | нд | нд | нд | нд | - | - | - | - | нд | нд | нд | нд | нд | нд | нд | нд | нд | нд | нд | нд | нд | Техперевооружение энергообъектов по техсостоянию (замена оборудования, выработавшего ресурс безаварийной работы, находящегося в неудовлетворительном техсостоянии, не соответствующего требованиям технической эксплуатации) | - | +
1.2.2.2 | Техперевооружение КЛ 10 кВ ф.23 РП-1 – ЗТП-83 ПС 330/110/35/10 кВ Валуйки с заменой кабельного ввода по техсостоянию, г.Валуйки (протяженность 0,78 км, в том числе ГНБ - 0,1 км) | P_БЛ-9102 | нд | нд | нд | нд | нд | нд | нд | нд | - | - | - | - | нд | нд | нд | нд | нд | нд | нд | нд | нд | нд | нд | нд | нд | Техперевооружение энергообъектов по техсостоянию (замена оборудования, выработавшего ресурс безаварийной работы, находящегося в неудовлетворительном техсостоянии, не соответствующего требованиям технической эксплуатации) | - | +
1.2.2.2 | Техперевооружение КЛ 10 кВ - кабельный участок КВЛ 10 кВ ф.Город-1 ЗТП-98 ПС 330/110/35/10 кВ Валуйки с заменой кабельного ввода по техсостоянию, г.Валуйки (протяженность 0,75 км, в том числе ГНБ - 0,23 км) | P_БЛ-9103 | нд | нд | нд | нд | нд | нд | нд | нд | - | - | - | - | нд | нд | нд | нд | нд | нд | нд | нд | нд | нд | нд | нд | нд | Техперевооружение энергообъектов по техсостоянию (замена оборудования, выработавшего ресурс безаварийной работы, находящегося в неудовлетворительном техсостоянии, не соответствующего требованиям технической эксплуатации) | - | +
1.2.2.2 | Техперевооружение КЛ 10 кВ - кабельный участок КВЛ 10 кВ ф.Город-2 ПС 330/110/35/10 кВ Валуйки переход под ж/д с заменой участка кабеля по техсостоянию, г.Валуйки (протяженность 0,17 км, в том числе ГНБ - 0,05 км) | P_БЛ-9104 | нд | нд | нд | нд | нд | нд | нд | нд | - | - | - | - | нд | нд | нд | нд | нд | нд | нд | нд | нд | нд | нд | нд | нд | Техперевооружение энергообъектов по техсостоянию (замена оборудования, выработавшего ресурс безаварийной работы, находящегося в неудовлетворительном техсостоянии, не соответствующего требованиям технической эксплуатации) | - | +
1.2.2.2 | Техперевооружение КЛ 10 кВ - кабельный участок КВЛ 10 кВ ф.Город-2 ПС 330/110/35/10 кВ Валуйки выход из ЗРУ 10 кВ с заменой участка кабеля по техсостоянию, г.Валуйки (протяженность 0,38 км) | P_БЛ-9105 | нд | нд | нд | нд | нд | нд | нд | нд | - | - | - | - | нд | нд | нд | нд | нд | нд | нд | нд | нд | нд | нд | нд | нд | Техперевооружение энергообъектов по техсостоянию (замена оборудования, выработавшего ресурс безаварийной работы, находящегося в неудовлетворительном техсостоянии, не соответствующего требованиям технической эксплуатации) | - | +
1.2.2.2 | Техперевооружение КЛ 6 кВ РП-6 – ЗТП-44 ПС 110/6 кВ Строитель с заменой участка кабеля по техсостоянию, г.Строитель (протяженность 0,4 км, в том числе ГНБ - 0,19 км) | P_БЛ-9107 | нд | нд | нд | нд | нд | нд | нд | нд | - | - | - | - | нд | нд | нд | нд | нд | нд | нд | нд | нд | нд | нд | нд | нд | Техперевооружение энергообъектов по техсостоянию (замена оборудования, выработавшего ресурс безаварийной работы, находящегося в неудовлетворительном техсостоянии, не соответствующего требованиям технической эксплуатации) | - | +
1.2.2.2 | Техперевооружение КЛ 6 кВ РП-4 – ЗТП-78 ПС 110/6 кВ Лизины с заменой участка кабеля по техсостоянию, г.Шебекино (протяженность 2,3 км, в том числе ГНБ - 0,23 км) | P_БЛ-9108 | нд | нд | нд | нд | нд | нд | нд | нд | - | - | - | - | нд | нд | нд | нд | нд | нд | нд | нд | нд | нд | нд | нд | нд | Техперевооружение энергообъектов по техсостоянию (замена оборудования, выработавшего ресурс безаварийной работы, находящегося в неудовлетворительном техсостоянии, не соответствующего требованиям технической эксплуатации) | - | +
1.2.2.2 | Техперевооружение КЛ 6 кВ ТП-25 – ТП-31 ПС 35/6 кВ Журавлики с заменой участка кабеля по техсостоянию, г.Губкин (протяженность 0,48 км, в том числе ГНБ - 0,2 км) | P_БЛ-9109 | нд | нд | нд | нд | нд | нд | нд | нд | - | - | - | - | нд | нд | нд | нд | нд | нд | нд | нд | нд | нд | нд | нд | нд | Техперевооружение энергообъектов по техсостоянию (замена оборудования, выработавшего ресурс безаварийной работы, находящегося в неудовлетворительном техсостоянии, не соответствующего требованиям технической эксплуатации) | - | +
1.2.2.2 | Техперевооружение КЛ 6 кВ ТП-3 – ТП-2 ПС 35/6 кВ Северная с заменой участка кабеля по техсостоянию, г.Губкин (протяженность 0,35 км, в том числе ГНБ - 0,1 км) | P_БЛ-9110 | нд | нд | нд | нд | нд | нд | нд | нд | - | - | - | - | нд | нд | нд | нд | нд | нд | нд | нд | нд | нд | нд | нд | нд | Техперевооружение энергообъектов по техсостоянию (замена оборудования, выработавшего ресурс безаварийной работы, находящегося в неудовлетворительном техсостоянии, не соответствующего требованиям технической эксплуатации) | - | +
1.2.2.2 | Техперевооружение КЛ 10 кВ оп.27/9 – Р-929 ПС 35/10 кВ Таврово с заменой участка кабеля по техсостоянию, Белгородский р-он (протяженность 0,375 км, в том числе ГНБ - 0,15 км) | P_БЛ-9113 | нд | нд | нд | нд | нд | нд | нд | нд | - | - | - | - | нд | нд | нд | нд | нд | нд | нд | нд | нд | нд | нд | нд | нд | Техперевооружение энергообъектов по техсостоянию (замена оборудования, выработавшего ресурс безаварийной работы, находящегося в неудовлетворительном техсостоянии, не соответствующего требованиям технической эксплуатации) | - | +
1.2.2.2 | Техперевооружение КЛ 10 кВ ф.Г-22 ТП-712 – Р-2201 ПС 110/10/6 кВ Южная с заменой участка кабеля по техсостоянию, г.Белгород (протяженность 0,3 км) | P_БЛ-9114 | нд | нд | нд | нд | нд | нд | нд | нд | - | - | - | - | нд | нд | нд | нд | нд | нд | нд | нд | нд | нд | нд | нд | нд | Техперевооружение энергообъектов по техсостоянию (замена оборудования, выработавшего ресурс безаварийной работы, находящегося в неудовлетворительном техсостоянии, не соответствующего требованиям технической эксплуатации) | - | +
1.2.2.2 | Техперевооружение КЛ 10 кВ ф.Г-20 ТП-712 – Р-2001 ПС 110/10/6 кВ Южная с заменой участка кабеля по техсостоянию, г.Белгород (протяженность 0,5 км) | P_БЛ-9115 | нд | нд | нд | нд | нд | нд | нд | нд | - | - | - | - | нд | нд | нд | нд | нд | нд | нд | нд | нд | нд | нд | нд | нд | Техперевооружение энергообъектов по техсостоянию (замена оборудования, выработавшего ресурс безаварийной работы, находящегося в неудовлетворительном техсостоянии, не соответствующего требованиям технической эксплуатации) | - | +
1.2.2.2 | Техперевооружение КЛ 6 кВ ф.Г-10 РП-22 ПС 110/10/6 кВ Южная с заменой участка кабеля по техсостоянию, г.Белгород (протяженность 6,8 км) | P_БЛ-9116 | нд | нд | нд | нд | нд | нд | нд | нд | - | - | - | - | нд | нд | нд | нд | нд | нд | нд | нд | нд | нд | нд | нд | нд | Техперевооружение энергообъектов по техсостоянию (замена оборудования, выработавшего ресурс безаварийной работы, находящегося в неудовлетворительном техсостоянии, не соответствующего требованиям технической эксплуатации) | - | +
1.2.2.2 | Техперевооружение КЛ 6 кВ ф.Г-12 РП-32 ПС 110/6/6 кВ Белгород с заменой участка кабеля по техсостоянию, г.Белгород (протяженность 2,5 км) | P_БЛ-9117 | нд | нд | нд | нд | нд | нд | нд | нд | - | - | - | - | нд | нд | нд | нд | нд | нд | нд | нд | нд | нд | нд | нд | нд | Техперевооружение энергообъектов по техсостоянию (замена оборудования, выработавшего ресурс безаварийной работы, находящегося в неудовлетворительном техсостоянии, не соответствующего требованиям технической эксплуатации) | - | +
1.2.2.2 | Техперевооружение КЛ 10 кВ ф.Г-16 ТП-904 ПС 110/10/6 кВ Южная с заменой участка кабеля по техсостоянию, г.Белгород (протяженность 5,4 км) | P_БЛ-9118 | нд | нд | нд | нд | нд | нд | нд | нд | - | - | - | - | нд | нд | нд | нд | нд | нд | нд | нд | нд | нд | нд | нд | нд | Техперевооружение энергообъектов по техсостоянию (замена оборудования, выработавшего ресурс безаварийной работы, находящегося в неудовлетворительном техсостоянии, не соответствующего требованиям технической эксплуатации) | - | +
1.2.2.2 | Техперевооружение КЛ 10 кВ ф.Г-3 РП-10 ПС 110/10 кВ Западная с заменой участка кабеля по техсостоянию, г.Белгород (протяженность 2,18 км) | P_БЛ-9119 | нд | нд | нд | нд | нд | нд | нд | нд | - | - | - | - | нд | нд | нд | нд | нд | нд | нд | нд | нд | нд | нд | нд | нд | Техперевооружение энергообъектов по техсостоянию (замена оборудования, выработавшего ресурс безаварийной работы, находящегося в неудовлетворительном техсостоянии, не соответствующего требованиям технической эксплуатации) | - | +
1.2.2.2 | Техперевооружение КЛ 10 кВ ф.Г-2 РП-10 ПС 110/10 кВ Западная с заменой участка кабеля по техсостоянию, г.Белгород (протяженность 1,978 км) | P_БЛ-9120 | нд | нд | нд | нд | нд | нд | нд | нд | - | - | - | - | нд | нд | нд | нд | нд | нд | нд | нд | нд | нд | нд | нд | нд | Техперевооружение энергообъектов по техсостоянию (замена оборудования, выработавшего ресурс безаварийной работы, находящегося в неудовлетворительном техсостоянии, не соответствующего требованиям технической эксплуатации) | - | +
1.2.2.2 | Техперевооружение КЛ 6 кВ ЦРП-2 – ТП-397 ПС 110/6/6 кВ Донец с заменой участка кабеля по техсостоянию, г.Белгород (протяженность 0,92 км) | P_БЛ-9121 | нд | нд | нд | нд | нд | нд | нд | нд | - | - | - | - | нд | нд | нд | нд | нд | нд | нд | нд | нд | нд | нд | нд | нд | Техперевооружение энергообъектов по техсостоянию (замена оборудования, выработавшего ресурс безаварийной работы, находящегося в неудовлетворительном техсостоянии, не соответствующего требованиям технической эксплуатации) | - | +
1.2.2.2 | Техперевооружение КЛ 6 кВ ТП-138 – ТП-277 ПС 110/6/6 кВ Белгород с заменой участка кабеля по техсостоянию, г.Белгород (протяженность 0,87 км) | P_БЛ-9122 | нд | нд | нд | нд | нд | нд | нд | нд | - | - | - | - | нд | нд | нд | нд | нд | нд | нд | нд | нд | нд | нд | нд | нд | Техперевооружение энергообъектов по техсостоянию (замена оборудования, выработавшего ресурс безаварийной работы, находящегося в неудовлетворительном техсостоянии, не соответствующего требованиям технической эксплуатации) | - | +
1.2.2.2 | Техперевооружение КЛ 6 кВ ТП-711 – ТП-432 ПС 110/6/6 кВ Донец с заменой участка кабеля по техсостоянию, г.Белгород (протяженность 2,32 км) | P_БЛ-9123 | нд | нд | нд | нд | нд | нд | нд | нд | - | - | - | - | нд | нд | нд | нд | нд | нд | нд | нд | нд | нд | нд | нд | нд | Техперевооружение энергообъектов по техсостоянию (замена оборудования, выработавшего ресурс безаварийной работы, находящегося в неудовлетворительном техсостоянии, не соответствующего требованиям технической эксплуатации) | - | +
1.2.2.2 | Техперевооружение КЛ 6 кВ ЦРП-1 – ТП-799 ПС 110/6/6 кВ Донец с заменой участка кабеля по техсостоянию, г.Белгород (протяженность 0,53 км) | P_БЛ-9124 | нд | нд | нд | нд | нд | нд | нд | нд | - | - | - | - | нд | нд | нд | нд | нд | нд | нд | нд | нд | нд | нд | нд | нд | Техперевооружение энергообъектов по техсостоянию (замена оборудования, выработавшего ресурс безаварийной работы, находящегося в неудовлетворительном техсостоянии, не соответствующего требованиям технической эксплуатации) | - | +
1.2.2.2 | Техперевооружение КЛ 6 кВ РП-35 -ТП-586 ПС 110/10/6 кВ Южная с заменой участка кабеля по техсостоянию, г.Белгород (протяженность 1,75 км) | P_БЛ-9125 | нд | нд | нд | нд | нд | нд | нд | нд | - | - | - | - | нд | нд | нд | нд | нд | нд | нд | нд | нд | нд | нд | нд | нд | Техперевооружение энергообъектов по техсостоянию (замена оборудования, выработавшего ресурс безаварийной работы, находящегося в неудовлетворительном техсостоянии, не соответствующего требованиям технической эксплуатации) | - | +
1.2.2.2 | Техперевооружение КЛ 6 кВ РП-25 – ТП-275 ПС 110/6/6 кВ Белгород с заменой участка кабеля по техсостоянию, г.Белгород (протяженность 1,0 км) | P_БЛ-9126 | нд | нд | нд | нд | нд | нд | нд | нд | - | - | - | - | нд | нд | нд | нд | нд | нд | нд | нд | нд | нд | нд | нд | нд | Техперевооружение энергообъектов по техсостоянию (замена оборудования, выработавшего ресурс безаварийной работы, находящегося в неудовлетворительном техсостоянии, не соответствующего требованиям технической эксплуатации) | - | +
1.2.2.2 | Техперевооружение КЛ 6 кВ РП-19 – ТП-1169 ПС 110/10/6 кВ Южная с заменой участка кабеля по техсостоянию, г.Белгород (протяженность 0,9 км) | P_БЛ-9127 | нд | нд | нд | нд | нд | нд | нд | нд | - | - | - | - | нд | нд | нд | нд | нд | нд | нд | нд | нд | нд | нд | нд | нд | Техперевооружение энергообъектов по техсостоянию (замена оборудования, выработавшего ресурс безаварийной работы, находящегося в неудовлетворительном техсостоянии, не соответствующего требованиям технической эксплуатации) | - | +
1.2.2.2 | Техперевооружение КЛ 10 кВ РП-41 – ТП-8 ПС 110/10 кВ Западная с заменой участка кабеля по техсостоянию, г.Белгород (протяженность 2,5 км) | P_БЛ-9128 | нд | нд | нд | нд | нд | нд | нд | нд | - | - | - | - | нд | нд | нд | нд | нд | нд | нд | нд | нд | нд | нд | нд | нд | Техперевооружение энергообъектов по техсостоянию (замена оборудования, выработавшего ресурс безаварийной работы, находящегося в неудовлетворительном техсостоянии, не соответствующего требованиям технической эксплуатации) | - | +
1.2.2.2 | Техперевооружение КЛ 10 кВ РП-10 – ТП-215 ПС 110/10 кВ Западная с заменой участка кабеля по техсостоянию, г.Белгород (протяженность 1,4 км) | P_БЛ-9129 | нд | нд | нд | нд | нд | нд | нд | нд | - | - | - | - | нд | нд | нд | нд | нд | нд | нд | нд | нд | нд | нд | нд | нд | Техперевооружение энергообъектов по техсостоянию (замена оборудования, выработавшего ресурс безаварийной работы, находящегося в неудовлетворительном техсостоянии, не соответствующего требованиям технической эксплуатации) | - | +
1.2.2.2 | Техперевооружение КЛ 10 кВ ф.Г-21 РП-59 ПС 110/10/6 кВ Южная с заменой участка кабеля по техсостоянию, г.Белгород (протяженность 3,0 км) | P_БЛ-9130 | нд | нд | нд | нд | нд | нд | нд | нд | - | - | - | - | нд | нд | нд | нд | нд | нд | нд | нд | нд | нд | нд | нд | нд | Техперевооружение энергообъектов по техсостоянию (замена оборудования, выработавшего ресурс безаварийной работы, находящегося в неудовлетворительном техсостоянии, не соответствующего требованиям технической эксплуатации) | - | +
1.2.2.2 | Техперевооружение КЛ 10 кВ ф.Г-10, Г-11 РП-41 ПС 110/10 кВ Западная с заменой участка кабеля по техсостоянию, г.Белгород (протяженность 3,0 км) | P_БЛ-9131 | нд | нд | нд | нд | нд | нд | нд | нд | - | - | - | - | нд | нд | нд | нд | нд | нд | нд | нд | нд | нд | нд | нд | нд | Техперевооружение энергообъектов по техсостоянию (замена оборудования, выработавшего ресурс безаварийной работы, находящегося в неудовлетворительном техсостоянии, не соответствующего требованиям технической эксплуатации) | - | +
1.2.2.2 | Техперевооружение КЛ 10 кВ РП-41 – ТП-272 ПС 110/10 кВ Западная с заменой участка кабеля по техсостоянию, г.Белгород (протяженность 2,78 км) | P_БЛ-9132 | нд | нд | нд | нд | нд | нд | нд | нд | - | - | - | - | нд | нд | нд | нд | нд | нд | нд | нд | нд | нд | нд | нд | нд | Техперевооружение энергообъектов по техсостоянию (замена оборудования, выработавшего ресурс безаварийной работы, находящегося в неудовлетворительном техсостоянии, не соответствующего требованиям технической эксплуатации) | - | +
1.2.2.2 | Техперевооружение КЛ 10 кВ РП-36 – ТП-904 ПС 110/10/6 кВ Южная с заменой участка кабеля по техсостоянию, г.Белгород (протяженность 1,2 км) | P_БЛ-9133 | нд | нд | нд | нд | нд | нд | нд | нд | - | - | - | - | нд | нд | нд | нд | нд | нд | нд | нд | нд | нд | нд | нд | нд | Техперевооружение энергообъектов по техсостоянию (замена оборудования, выработавшего ресурс безаварийной работы, находящегося в неудовлетворительном техсостоянии, не соответствующего требованиям технической эксплуатации) | - | +
1.2.2.2 | Техперевооружение КЛ 10 кВ ф.Г-5 ТП-948 ПС 110/10 кВ Западная с заменой участка кабеля по техсостоянию, г.Белгород (протяженность 2,0 км) | P_БЛ-9134 | нд | нд | нд | нд | нд | нд | нд | нд | - | - | - | - | нд | нд | нд | нд | нд | нд | нд | нд | нд | нд | нд | нд | нд | Техперевооружение энергообъектов по техсостоянию (замена оборудования, выработавшего ресурс безаварийной работы, находящегося в неудовлетворительном техсостоянии, не соответствующего требованиям технической эксплуатации) | - | +
1.2.2.2 | Техперевооружение КЛ 10 кВ ф.Г-4 ТП-948 ПС 110/10 кВ Западная с заменой участка кабеля по техсостоянию, г.Белгород (протяженность 4,31 км) | P_БЛ-9135 | нд | нд | нд | нд | нд | нд | нд | нд | - | - | - | - | нд | нд | нд | нд | нд | нд | нд | нд | нд | нд | нд | нд | нд | Техперевооружение энергообъектов по техсостоянию (замена оборудования, выработавшего ресурс безаварийной работы, находящегося в неудовлетворительном техсостоянии, не соответствующего требованиям технической эксплуатации) | - | +
1.2.2.2 | Техперевооружение КЛ 10 кВ ф.Г-18, Г-19 РП-65 ПС 110/10 кВ Западная с заменой участка кабеля по техсостоянию, г.Белгород (протяженность 2,0 км) | P_БЛ-9136 | нд | нд | нд | нд | нд | нд | нд | нд | - | - | - | - | нд | нд | нд | нд | нд | нд | нд | нд | нд | нд | нд | нд | нд | Техперевооружение энергообъектов по техсостоянию (замена оборудования, выработавшего ресурс безаварийной работы, находящегося в неудовлетворительном техсостоянии, не соответствующего требованиям технической эксплуатации) | - | +
1.2.2.2 | Техперевооружение КЛ 10 кВ - кабельный участок КВЛ 10 кВ ф.3 ПС 35/10 кВ Казинка с заменой разъединителя (1 шт) и кабельного ввода по техсостоянию, с.Казинка, Валуйский г.о. (протяженность 0,03 км) | P_БЛ-9140 | нд | нд | нд | нд | нд | нд | нд | нд | - | - | - | - | нд | нд | нд | нд | нд | нд | нд | нд | нд | нд | нд | нд | нд | Техперевооружение энергообъектов по техсостоянию (замена оборудования, выработавшего ресурс безаварийной работы, находящегося в неудовлетворительном техсостоянии, не соответствующего требованиям технической эксплуатации) | - | +
1.2.2.2 | Техперевооружение КЛ 10 кВ ф.Г-17 РП-76 ПС 110/10 кВ Дубовое с заменой участка кабеля по техсостоянию, г.Белгород (протяженность 0,2 км) | P_БЛ-9189 | нд | нд | нд | нд | нд | нд | нд | нд | - | - | - | - | нд | нд | нд | нд | нд | нд | нд | нд | нд | нд | нд | нд | нд | Техперевооружение энергообъектов по техсостоянию (замена оборудования, выработавшего ресурс безаварийной работы, находящегося в неудовлетворительном техсостоянии, не соответствующего требованиям технической эксплуатации) | - | +
1.2.2.2 | Техперевооружение КЛ 0,4 кВ №2 ЗТП 6/0,4 кВ №83/2х630 кВА ПС 110/35/6 кВ Старый Оскол-1-ЦСО с заменой кабеля г.Старый Оскол (протяженность 0,127 км) | F_БЛ-919 | нд | нд | нд | нд | нд | нд | нд | нд | - | - | - | - | нд | нд | нд | нд | нд | нд | нд | нд | нд | нд | нд | нд | нд | Техперевооружение энергообъектов по техсостоянию (замена оборудования, выработавшего ресурс безаварийной работы, находящегося в неудовлетворительном техсостоянии, не соответствующего требованиям технической эксплуатации) | + | -
1.2.2.2 | Техперевооружение КЛ 10 кВ ф.Г-15, Г-16 РП-72 ПС 110/10 кВ Дубовое с заменой участка кабеля по техсостоянию, г.Белгород (протяженность 3,2 км) | P_БЛ-9190 | нд | нд | нд | нд | нд | нд | нд | нд | - | - | - | - | нд | нд | нд | нд | нд | нд | нд | нд | нд | нд | нд | нд | нд | Техперевооружение энергообъектов по техсостоянию (замена оборудования, выработавшего ресурс безаварийной работы, находящегося в неудовлетворительном техсостоянии, не соответствующего требованиям технической эксплуатации) | - | +
1.2.2.2 | Техперевооружение КЛ 6 кВ ТП-432 – ТП-1124 ПС 110/6/6 кВ Донец с заменой участка кабеля по техсостоянию, г.Белгород (протяженность 0,8 км) | P_БЛ-9195 | нд | нд | нд | нд | нд | нд | нд | нд | - | - | - | - | нд | нд | нд | нд | нд | нд | нд | нд | нд | нд | нд | нд | нд | Техперевооружение энергообъектов по техсостоянию (замена оборудования, выработавшего ресурс безаварийной работы, находящегося в неудовлетворительном техсостоянии, не соответствующего требованиям технической эксплуатации) | - | +
1.2.2.2 | Техперевооружение КЛ 10 кВ ТП-717 – ТП-696 ПС 110/10/6 кВ Южная с заменой участка кабеля по техсостоянию, г.Белгород (протяженность 3,92 км) | P_БЛ-9217 | нд | нд | нд | нд | нд | нд | нд | нд | - | - | - | - | нд | нд | нд | нд | нд | нд | нд | нд | нд | нд | нд | нд | нд | Техперевооружение энергообъектов по техсостоянию (замена оборудования, выработавшего ресурс безаварийной работы, находящегося в неудовлетворительном техсостоянии, не соответствующего требованиям технической эксплуатации) | - | +
1.2.2.2 | Техперевооружение КЛ 10 кВ РП-72 – ТП-298 ПС 110/10 кВ Дубовое с заменой участка кабеля по техсостоянию, г.Белгород (протяженность 0,4 км) | P_БЛ-9223 | нд | нд | нд | нд | нд | нд | нд | нд | - | - | - | - | нд | нд | нд | нд | нд | нд | нд | нд | нд | нд | нд | нд | нд | Техперевооружение энергообъектов по техсостоянию (замена оборудования, выработавшего ресурс безаварийной работы, находящегося в неудовлетворительном техсостоянии, не соответствующего требованиям технической эксплуатации) | - | +
1.2.2.2 | Техперевооружение ВЛ 110 кВ Химзавод - Нежеголь с заменой фундамента и элементов опор №30, 34 | P_БЛ-9374 | нд | нд | нд | нд | нд | нд | нд | нд | - | - | - | - | нд | нд | нд | нд | нд | нд | нд | нд | нд | нд | нд | нд | нд | Обеспечение нормального функционирования ВЛЭП в результате внешнего воздействия (обстрела со стороны Украины) | - | -
1.2.3 | Развитие и модернизация учета электрической энергии (мощности), всего, в том числе: | Г | нд | нд | нд | нд | нд | нд | нд | нд | нд | нд | нд | нд | нд | нд | нд | нд | нд | нд | нд | нд | нд | нд | нд | нд | нд | нд | нд | нд
1.2.3.1 | Установка приборов учета, класс напряжения 0,22 (0,4) кВ, всего, в том числе: | Г | нд | нд | нд | нд | нд | нд | нд | нд | нд | нд | нд | нд | нд | нд | нд | нд | нд | нд | нд | нд | нд | нд | нд | нд | нд | нд | нд | нд
1.2.3.1 | Установка приборов учета в соответствии с Законом № 522-ФЗ при выходе из строя приборов учета потребителя (0,2 кВ; 2027: ИПУ - 2688) | M_БЛ-6939 | нд | нд | нд | нд | нд | нд | нд | нд | + | - | - | - | нд | нд | нд | нд | нд | нд | нд | нд | нд | нд | нд | нд | нд | Реализация обязательств по обеспечению коммерческого учета электрической энергии (мощности) на розничных рынках и в целях оказания коммунальных услуг по электроснабжению, установленных Законом № 522-ФЗ;Внутренняя норма доходности 18.00%;Чистый дисконтированный доход 3589.778 тыс.руб. | - | -
1.2.3.1 | Установка приборов учета в соответствии с Законом № 522-ФЗ при выходе из строя приборов учета потребителя (0,4 кВ; 2027: ИПУ - 1081) | M_БЛ-6940 | нд | нд | нд | нд | нд | нд | нд | нд | + | - | - | - | нд | нд | нд | нд | нд | нд | нд | нд | нд | нд | нд | нд | нд | Реализация обязательств по обеспечению коммерческого учета электрической энергии (мощности) на розничных рынках и в целях оказания коммунальных услуг по электроснабжению, установленных Законом № 522-ФЗ;Внутренняя норма доходности 16.70%;Чистый дисконтированный доход 816.713 тыс.руб. | - | -
1.2.3.1 | Установка приборов учета в соответствии с Законом № 522-ФЗ при истечении МПИ или срока эксплуатации, при отсутствии прибора учета у потребителя (0,2 кВ; 2027: ИПУ - 15290) | M_БЛ-6942 | нд | нд | нд | нд | нд | нд | нд | нд | + | - | - | - | нд | нд | нд | нд | нд | нд | нд | нд | нд | нд | нд | нд | нд | Реализация обязательств по обеспечению коммерческого учета электрической энергии (мощности) на розничных рынках и в целях оказания коммунальных услуг по электроснабжению, установленных Законом № 522-ФЗ;Внутренняя норма доходности 19.10%;Чистый дисконтированный доход 31196.896 тыс.руб. | - | -
1.2.3.1 | Установка приборов учета в соответствии с Законом № 522-ФЗ при истечении МПИ или срока эксплуатации, при отсутствии прибора учета у потребителя (0,4 кВ; 2027: ИПУ - 3028) | M_БЛ-6943 | нд | нд | нд | нд | нд | нд | нд | нд | + | - | - | - | нд | нд | нд | нд | нд | нд | нд | нд | нд | нд | нд | нд | нд | Реализация обязательств по обеспечению коммерческого учета электрической энергии (мощности) на розничных рынках и в целях оказания коммунальных услуг по электроснабжению, установленных Законом № 522-ФЗ;Внутренняя норма доходности 31.60%;Чистый дисконтированный доход 33075.936 тыс.руб. | - | -
1.2.3.1 | Установка приборов учета в соответствии с Законом № 522-ФЗ при выходе из строя приборов учета потребителя (0,2 кВ; 2024: ИПУ - 8235) | M_БЛ-7469 | нд | нд | нд | нд | нд | нд | нд | нд | + | - | - | - | нд | нд | нд | нд | нд | нд | нд | нд | нд | нд | нд | нд | нд | Реализация обязательств по обеспечению коммерческого учета электрической энергии (мощности) на розничных рынках и в целях оказания коммунальных услуг по электроснабжению, установленных Законом № 522-ФЗ;Внутренняя норма доходности 23.80%;Чистый дисконтированный доход 64207.773 тыс.руб. | - | -
1.2.3.1 | Установка приборов учета в соответствии с Законом № 522-ФЗ при выходе из строя приборов учета потребителя (0,4 кВ; 2024: ИПУ - 2079) | M_БЛ-7470 | нд | нд | нд | нд | нд | нд | нд | нд | + | - | - | - | нд | нд | нд | нд | нд | нд | нд | нд | нд | нд | нд | нд | нд | Реализация обязательств по обеспечению коммерческого учета электрической энергии (мощности) на розничных рынках и в целях оказания коммунальных услуг по электроснабжению, установленных Законом № 522-ФЗ;Внутренняя норма доходности 18.80%;Чистый дисконтированный доход 13060.194 тыс.руб. | - | -
1.2.3.1 | Установка приборов учета в соответствии с Законом № 522-ФЗ при выходе из строя приборов учета потребителя (0,2 кВ; 2025: ИПУ - 2947) | M_БЛ-7478 | нд | нд | нд | нд | нд | нд | нд | нд | + | - | - | - | нд | нд | нд | нд | нд | нд | нд | нд | нд | нд | нд | нд | нд | Реализация обязательств по обеспечению коммерческого учета электрической энергии (мощности) на розничных рынках и в целях оказания коммунальных услуг по электроснабжению, установленных Законом № 522-ФЗ;Внутренняя норма доходности 7.90% | - | -
1.2.3.1 | Установка приборов учета в соответствии с Законом № 522-ФЗ при выходе из строя приборов учета потребителя (0,4 кВ; 2025: ИПУ - 2840) | M_БЛ-7479 | нд | нд | нд | нд | нд | нд | нд | нд | + | - | - | - | нд | нд | нд | нд | нд | нд | нд | нд | нд | нд | нд | нд | нд | Реализация обязательств по обеспечению коммерческого учета электрической энергии (мощности) на розничных рынках и в целях оказания коммунальных услуг по электроснабжению, установленных Законом № 522-ФЗ;Внутренняя норма доходности 12.90% | - | -
1.2.3.1 | Установка приборов учета в соответствии с Законом № 522-ФЗ при истечении МПИ или срока эксплуатации, при отсутствии прибора учета у потребителя (0,2 кВ; 2025: ИПУ - 6387) | M_БЛ-7481 | нд | нд | нд | нд | нд | нд | нд | нд | + | - | - | - | нд | нд | нд | нд | нд | нд | нд | нд | нд | нд | нд | нд | нд | Реализация обязательств по обеспечению коммерческого учета электрической энергии (мощности) на розничных рынках и в целях оказания коммунальных услуг по электроснабжению, установленных Законом № 522-ФЗ;Внутренняя норма доходности 3.70% | - | -
1.2.3.1 | Установка приборов учета в соответствии с Законом № 522-ФЗ при истечении МПИ или срока эксплуатации, при отсутствии прибора учета у потребителя (0,4 кВ; 2025: ИПУ - 2668) | M_БЛ-7482 | нд | нд | нд | нд | нд | нд | нд | нд | + | - | - | - | нд | нд | нд | нд | нд | нд | нд | нд | нд | нд | нд | нд | нд | Реализация обязательств по обеспечению коммерческого учета электрической энергии (мощности) на розничных рынках и в целях оказания коммунальных услуг по электроснабжению, установленных Законом № 522-ФЗ;Внутренняя норма доходности 14.40%;Чистый дисконтированный доход 634.206 тыс.руб. | - | -
1.2.3.1 | Установка приборов учета в соответствии с Законом № 522-ФЗ при выходе из строя приборов учета потребителя (0,2 кВ; 2026: ИПУ - 1393) | M_БЛ-7487 | нд | нд | нд | нд | нд | нд | нд | нд | + | - | - | - | нд | нд | нд | нд | нд | нд | нд | нд | нд | нд | нд | нд | нд | Реализация обязательств по обеспечению коммерческого учета электрической энергии (мощности) на розничных рынках и в целях оказания коммунальных услуг по электроснабжению, установленных Законом № 522-ФЗ;Внутренняя норма доходности 9.10% | - | -
1.2.3.1 | Установка приборов учета в соответствии с Законом № 522-ФЗ при выходе из строя приборов учета потребителя (0,4 кВ; 2026: ИПУ - 165) | M_БЛ-7488 | нд | нд | нд | нд | нд | нд | нд | нд | + | - | - | - | нд | нд | нд | нд | нд | нд | нд | нд | нд | нд | нд | нд | нд | Реализация обязательств по обеспечению коммерческого учета электрической энергии (мощности) на розничных рынках и в целях оказания коммунальных услуг по электроснабжению, установленных Законом № 522-ФЗ;Внутренняя норма доходности 10.20% | - | -
1.2.3.1 | Установка приборов учета в соответствии с Законом № 522-ФЗ при истечении МПИ или срока эксплуатации, при отсутствии прибора учета у потребителя (0,2 кВ; 2026: ИПУ - 7623) | M_БЛ-7490 | нд | нд | нд | нд | нд | нд | нд | нд | + | - | - | - | нд | нд | нд | нд | нд | нд | нд | нд | нд | нд | нд | нд | нд | Реализация обязательств по обеспечению коммерческого учета электрической энергии (мощности) на розничных рынках и в целях оказания коммунальных услуг по электроснабжению, установленных Законом № 522-ФЗ;Внутренняя норма доходности 10.40% | - | -
1.2.3.1 | Установка приборов учета в соответствии с Законом № 522-ФЗ при истечении МПИ или срока эксплуатации, при отсутствии прибора учета у потребителя (0,4 кВ; 2026: ИПУ - 3170) | M_БЛ-7491 | нд | нд | нд | нд | нд | нд | нд | нд | + | - | - | - | нд | нд | нд | нд | нд | нд | нд | нд | нд | нд | нд | нд | нд | Реализация обязательств по обеспечению коммерческого учета электрической энергии (мощности) на розничных рынках и в целях оказания коммунальных услуг по электроснабжению, установленных Законом № 522-ФЗ;Внутренняя норма доходности 9.30% | - | -
1.2.3.1 | Установка приборов учета в соответствии с Законом № 522-ФЗ при выходе из строя приборов учета потребителя (0,2 кВ; 2028: ИПУ - 3457) | P_БЛ-8367 | нд | нд | нд | нд | нд | нд | нд | нд | + | - | - | - | нд | нд | нд | нд | нд | нд | нд | нд | нд | нд | нд | нд | нд | Реализация обязательств по обеспечению коммерческого учета электрической энергии (мощности) на розничных рынках и в целях оказания коммунальных услуг по электроснабжению, установленных Законом № 522-ФЗ;Внутренняя норма доходности 18.80%;Чистый дисконтированный доход 4675.491 тыс.руб. | - | -
1.2.3.1 | Установка приборов учета в соответствии с Законом № 522-ФЗ при выходе из строя приборов учета потребителя (0,4 кВ; 2028: ИПУ - 2287) | P_БЛ-8368 | нд | нд | нд | нд | нд | нд | нд | нд | + | - | - | - | нд | нд | нд | нд | нд | нд | нд | нд | нд | нд | нд | нд | нд | Реализация обязательств по обеспечению коммерческого учета электрической энергии (мощности) на розничных рынках и в целях оказания коммунальных услуг по электроснабжению, установленных Законом № 522-ФЗ;Внутренняя норма доходности 17.00%;Чистый дисконтированный доход 1784.533 тыс.руб. | - | -
1.2.3.1 | Установка приборов учета в соответствии с Законом № 522-ФЗ при истечении МПИ или срока эксплуатации, при отсутствии прибора учета у потребителя (0,2 кВ; 2028: ИПУ - 11130) | P_БЛ-8370 | нд | нд | нд | нд | нд | нд | нд | нд | + | - | - | - | нд | нд | нд | нд | нд | нд | нд | нд | нд | нд | нд | нд | нд | Реализация обязательств по обеспечению коммерческого учета электрической энергии (мощности) на розничных рынках и в целях оказания коммунальных услуг по электроснабжению, установленных Законом № 522-ФЗ;Внутренняя норма доходности 26.90%;Чистый дисконтированный доход 46732.489 тыс.руб. | - | -
1.2.3.1 | Установка приборов учета в соответствии с Законом № 522-ФЗ при истечении МПИ или срока эксплуатации, при отсутствии прибора учета у потребителя (0,4 кВ; 2028: ИПУ - 2424) | P_БЛ-8371 | нд | нд | нд | нд | нд | нд | нд | нд | + | - | - | - | нд | нд | нд | нд | нд | нд | нд | нд | нд | нд | нд | нд | нд | Реализация обязательств по обеспечению коммерческого учета электрической энергии (мощности) на розничных рынках и в целях оказания коммунальных услуг по электроснабжению, установленных Законом № 522-ФЗ;Внутренняя норма доходности 19.60%;Чистый дисконтированный доход 7494.770 тыс.руб. | - | -
1.2.3.1 | Установка приборов учета в соответствии с Законом № 522-ФЗ при выходе из строя приборов учета потребителя (0,2 кВ; 2029: ИПУ - 1957) | P_БЛ-8942 | нд | нд | нд | нд | нд | нд | нд | нд | + | - | - | - | нд | нд | нд | нд | нд | нд | нд | нд | нд | нд | нд | нд | нд | Реализация обязательств по обеспечению коммерческого учета электрической энергии (мощности) на розничных рынках и в целях оказания коммунальных услуг по электроснабжению, установленных Законом № 522-ФЗ;Внутренняя норма доходности 18.10%;Чистый дисконтированный доход 1752.380 тыс.руб. | - | -
1.2.3.1 | Установка приборов учета в соответствии с Законом № 522-ФЗ при выходе из строя приборов учета потребителя (0,4 кВ; 2029: ИПУ - 787) | P_БЛ-8943 | нд | нд | нд | нд | нд | нд | нд | нд | + | - | - | - | нд | нд | нд | нд | нд | нд | нд | нд | нд | нд | нд | нд | нд | Реализация обязательств по обеспечению коммерческого учета электрической энергии (мощности) на розничных рынках и в целях оказания коммунальных услуг по электроснабжению, установленных Законом № 522-ФЗ;Внутренняя норма доходности 18.20%;Чистый дисконтированный доход 1353.829 тыс.руб. | - | -
1.2.3.1 | Установка приборов учета в соответствии с Законом № 522-ФЗ при истечении МПИ или срока эксплуатации, при отсутствии прибора учета у потребителя (0,2 кВ; 2029: ИПУ - 11130) | P_БЛ-8945 | нд | нд | нд | нд | нд | нд | нд | нд | + | - | - | - | нд | нд | нд | нд | нд | нд | нд | нд | нд | нд | нд | нд | нд | Реализация обязательств по обеспечению коммерческого учета электрической энергии (мощности) на розничных рынках и в целях оказания коммунальных услуг по электроснабжению, установленных Законом № 522-ФЗ;Внутренняя норма доходности 21.70%;Чистый дисконтированный доход 28980.578 тыс.руб. | - | -
1.2.3.1 | Установка приборов учета в соответствии с Законом № 522-ФЗ при истечении МПИ или срока эксплуатации, при отсутствии прибора учета у потребителя (0,4 кВ; 2029: ИПУ - 2204) | P_БЛ-8946 | нд | нд | нд | нд | нд | нд | нд | нд | + | - | - | - | нд | нд | нд | нд | нд | нд | нд | нд | нд | нд | нд | нд | нд | Реализация обязательств по обеспечению коммерческого учета электрической энергии (мощности) на розничных рынках и в целях оказания коммунальных услуг по электроснабжению, установленных Законом № 522-ФЗ;Внутренняя норма доходности 19.20%;Чистый дисконтированный доход 5573.062 тыс.руб. | - | -
1.2.3.1 | Установка приборов учета в соответствии с Законом № 522-ФЗ при выходе из строя приборов учета потребителя (0,2 кВ; 2030: ИПУ - 1932) | P_БЛ-9249 | нд | нд | нд | нд | нд | нд | нд | нд | + | - | - | - | нд | нд | нд | нд | нд | нд | нд | нд | нд | нд | нд | нд | нд | Реализация обязательств по обеспечению коммерческого учета электрической энергии (мощности) на розничных рынках и в целях оказания коммунальных услуг по электроснабжению, установленных Законом № 522-ФЗ;Внутренняя норма доходности 18.30%;Чистый дисконтированный доход 1785.528 тыс.руб. | - | -
1.2.3.1 | Установка приборов учета в соответствии с Законом № 522-ФЗ при выходе из строя приборов учета потребителя (0,4 кВ; 2030: ИПУ - 777) | P_БЛ-9250 | нд | нд | нд | нд | нд | нд | нд | нд | + | - | - | - | нд | нд | нд | нд | нд | нд | нд | нд | нд | нд | нд | нд | нд | Реализация обязательств по обеспечению коммерческого учета электрической энергии (мощности) на розничных рынках и в целях оказания коммунальных услуг по электроснабжению, установленных Законом № 522-ФЗ;Внутренняя норма доходности 21.10%;Чистый дисконтированный доход 2902.142 тыс.руб. | - | -
1.2.3.1 | Установка приборов учета в соответствии с Законом № 522-ФЗ при истечении МПИ или срока эксплуатации, при отсутствии прибора учета у потребителя (0,2 кВ; 2030: ИПУ - 10992) | P_БЛ-9252 | нд | нд | нд | нд | нд | нд | нд | нд | + | - | - | - | нд | нд | нд | нд | нд | нд | нд | нд | нд | нд | нд | нд | нд | Реализация обязательств по обеспечению коммерческого учета электрической энергии (мощности) на розничных рынках и в целях оказания коммунальных услуг по электроснабжению, установленных Законом № 522-ФЗ;Внутренняя норма доходности 19.00%;Чистый дисконтированный доход 12593.275 тыс.руб. | - | -
1.2.3.1 | Установка приборов учета в соответствии с Законом № 522-ФЗ при истечении МПИ или срока эксплуатации, при отсутствии прибора учета у потребителя (0,4 кВ; 2030: ИПУ - 2177) | P_БЛ-9253 | нд | нд | нд | нд | нд | нд | нд | нд | + | - | - | - | нд | нд | нд | нд | нд | нд | нд | нд | нд | нд | нд | нд | нд | Реализация обязательств по обеспечению коммерческого учета электрической энергии (мощности) на розничных рынках и в целях оказания коммунальных услуг по электроснабжению, установленных Законом № 522-ФЗ;Внутренняя норма доходности 19.00%;Чистый дисконтированный доход 4561.861 тыс.руб. | - | -
1.2.3.2 | Установка приборов учета, класс напряжения 6 (10) кВ, всего, в том числе: | Г | нд | нд | нд | нд | нд | нд | нд | нд | нд | нд | нд | нд | нд | нд | нд | нд | нд | нд | нд | нд | нд | нд | нд | нд | нд | нд | нд | нд
1.2.3.2 | Установка приборов учета в соответствии с Законом № 522-ФЗ при выходе из строя приборов учета потребителя (6-20 кВ; ИПУ: 2027 - 9) | M_БЛ-6941 | нд | нд | нд | нд | нд | нд | нд | нд | + | - | - | - | нд | нд | нд | нд | нд | нд | нд | нд | нд | нд | нд | нд | нд | Реализация обязательств по обеспечению коммерческого учета электрической энергии (мощности) на розничных рынках и в целях оказания коммунальных услуг по электроснабжению, установленных Законом № 522-ФЗ;Внутренняя норма доходности 18.60%;Чистый дисконтированный доход 28.609 тыс.руб. | - | -
1.2.3.2 | Установка приборов учета в соответствии с Законом № 522-ФЗ при истечении МПИ или срока эксплуатации, при отсутствии прибора учета у потребителя (6-20 кВ; ИПУ: 2027 - 22) | M_БЛ-6944 | нд | нд | нд | нд | нд | нд | нд | нд | + | - | - | - | нд | нд | нд | нд | нд | нд | нд | нд | нд | нд | нд | нд | нд | Реализация обязательств по обеспечению коммерческого учета электрической энергии (мощности) на розничных рынках и в целях оказания коммунальных услуг по электроснабжению, установленных Законом № 522-ФЗ;Внутренняя норма доходности 20.00%;Чистый дисконтированный доход 112.561 тыс.руб. | - | -
1.2.3.2 | Установка приборов учета в соответствии с Законом № 522-ФЗ при выходе из строя приборов учета потребителя (6-20 кВ; ИПУ: 2025 - 9) | M_БЛ-7480 | нд | нд | нд | нд | нд | нд | нд | нд | + | - | - | - | нд | нд | нд | нд | нд | нд | нд | нд | нд | нд | нд | нд | нд | Реализация обязательств по обеспечению коммерческого учета электрической энергии (мощности) на розничных рынках и в целях оказания коммунальных услуг по электроснабжению, установленных Законом № 522-ФЗ;Внутренняя норма доходности 11.10% | - | -
1.2.3.2 | Установка приборов учета в соответствии с Законом № 522-ФЗ при истечении МПИ или срока эксплуатации, при отсутствии прибора учета у потребителя (6-20 кВ; ИПУ: 2025 - 24) | M_БЛ-7483 | нд | нд | нд | нд | нд | нд | нд | нд | + | - | - | - | нд | нд | нд | нд | нд | нд | нд | нд | нд | нд | нд | нд | нд | Реализация обязательств по обеспечению коммерческого учета электрической энергии (мощности) на розничных рынках и в целях оказания коммунальных услуг по электроснабжению, установленных Законом № 522-ФЗ;Внутренняя норма доходности 16.30%;Чистый дисконтированный доход 67.331 тыс.руб. | - | -
1.2.3.2 | Установка приборов учета в соответствии с Законом № 522-ФЗ при выходе из строя приборов учета потребителя (6-20 кВ; ИПУ: 2026 - 9) | M_БЛ-7489 | нд | нд | нд | нд | нд | нд | нд | нд | + | - | - | - | нд | нд | нд | нд | нд | нд | нд | нд | нд | нд | нд | нд | нд | Реализация обязательств по обеспечению коммерческого учета электрической энергии (мощности) на розничных рынках и в целях оказания коммунальных услуг по электроснабжению, установленных Законом № 522-ФЗ;Внутренняя норма доходности 8.80% | - | -
1.2.3.2 | Установка приборов учета в соответствии с Законом № 522-ФЗ при истечении МПИ или срока эксплуатации, при отсутствии прибора учета у потребителя (6-20 кВ; ИПУ: 2026 - 23) | M_БЛ-7492 | нд | нд | нд | нд | нд | нд | нд | нд | + | - | - | - | нд | нд | нд | нд | нд | нд | нд | нд | нд | нд | нд | нд | нд | Реализация обязательств по обеспечению коммерческого учета электрической энергии (мощности) на розничных рынках и в целях оказания коммунальных услуг по электроснабжению, установленных Законом № 522-ФЗ;Внутренняя норма доходности 11.60% | - | -
1.2.3.2 | Установка приборов учета в соответствии с Законом № 522-ФЗ при выходе из строя приборов учета потребителя (6-20 кВ; 2028: ИПУ - 7) | P_БЛ-8369 | нд | нд | нд | нд | нд | нд | нд | нд | + | - | - | - | нд | нд | нд | нд | нд | нд | нд | нд | нд | нд | нд | нд | нд | Реализация обязательств по обеспечению коммерческого учета электрической энергии (мощности) на розничных рынках и в целях оказания коммунальных услуг по электроснабжению, установленных Законом № 522-ФЗ;Внутренняя норма доходности 16.90%;Чистый дисконтированный доход 6.295 тыс.руб. | - | -
1.2.3.2 | Установка приборов учета в соответствии с Законом № 522-ФЗ при истечении МПИ или срока эксплуатации, при отсутствии прибора учета у потребителя (6-20 кВ; 2028: ИПУ - 16) | P_БЛ-8372 | нд | нд | нд | нд | нд | нд | нд | нд | + | - | - | - | нд | нд | нд | нд | нд | нд | нд | нд | нд | нд | нд | нд | нд | Реализация обязательств по обеспечению коммерческого учета электрической энергии (мощности) на розничных рынках и в целях оказания коммунальных услуг по электроснабжению, установленных Законом № 522-ФЗ;Внутренняя норма доходности 20.60%;Чистый дисконтированный доход 84.594 тыс.руб. | - | -
1.2.3.2 | Установка приборов учета в соответствии с Законом № 522-ФЗ при выходе из строя приборов учета потребителя (6-20 кВ; 2029: ИПУ - 7) | P_БЛ-8944 | нд | нд | нд | нд | нд | нд | нд | нд | + | - | - | - | нд | нд | нд | нд | нд | нд | нд | нд | нд | нд | нд | нд | нд | Реализация обязательств по обеспечению коммерческого учета электрической энергии (мощности) на розничных рынках и в целях оказания коммунальных услуг по электроснабжению, установленных Законом № 522-ФЗ;Внутренняя норма доходности 18.40%;Чистый дисконтированный доход 17.315 тыс.руб. | - | -
1.2.3.2 | Установка приборов учета в соответствии с Законом № 522-ФЗ при истечении МПИ или срока эксплуатации, при отсутствии прибора учета у потребителя (6-20 кВ; 2029: ИПУ - 16) | P_БЛ-8947 | нд | нд | нд | нд | нд | нд | нд | нд | + | - | - | - | нд | нд | нд | нд | нд | нд | нд | нд | нд | нд | нд | нд | нд | Реализация обязательств по обеспечению коммерческого учета электрической энергии (мощности) на розничных рынках и в целях оказания коммунальных услуг по электроснабжению, установленных Законом № 522-ФЗ;Внутренняя норма доходности 19.60%;Чистый дисконтированный доход 59.927 тыс.руб. | - | -
1.2.3.2 | Установка приборов учета в соответствии с Законом № 522-ФЗ при выходе из строя приборов учета потребителя (6-20 кВ; 2030: ИПУ - 6) | P_БЛ-9251 | нд | нд | нд | нд | нд | нд | нд | нд | + | - | - | - | нд | нд | нд | нд | нд | нд | нд | нд | нд | нд | нд | нд | нд | Реализация обязательств по обеспечению коммерческого учета электрической энергии (мощности) на розничных рынках и в целях оказания коммунальных услуг по электроснабжению, установленных Законом № 522-ФЗ;Внутренняя норма доходности 20.00%;Чистый дисконтированный доход 22.786 тыс.руб. | - | -
1.2.3.2 | Установка приборов учета в соответствии с Законом № 522-ФЗ при истечении МПИ или срока эксплуатации, при отсутствии прибора учета у потребителя (6-20 кВ; 2030: ИПУ - 16) | P_БЛ-9254 | нд | нд | нд | нд | нд | нд | нд | нд | + | - | - | - | нд | нд | нд | нд | нд | нд | нд | нд | нд | нд | нд | нд | нд | Реализация обязательств по обеспечению коммерческого учета электрической энергии (мощности) на розничных рынках и в целях оказания коммунальных услуг по электроснабжению, установленных Законом № 522-ФЗ;Внутренняя норма доходности 16.80%;Чистый дисконтированный доход 11.535 тыс.руб. | - | -
1.2.3.3 | Установка приборов учета, класс напряжения 35 кВ, всего, в том числе: | Г | нд | нд | нд | нд | нд | нд | нд | нд | нд | нд | нд | нд | нд | нд | нд | нд | нд | нд | нд | нд | нд | нд | нд | нд | нд | нд | нд | нд
1.2.3.4 | Установка приборов учета, класс напряжения 110 кВ и выше, всего, в том числе: | Г | нд | нд | нд | нд | нд | нд | нд | нд | нд | нд | нд | нд | нд | нд | нд | нд | нд | нд | нд | нд | нд | нд | нд | нд | нд | нд | нд | нд
1.2.3.5 | Включение приборов учета в систему сбора и передачи данных, класс напряжения 0,22 (0,4) кВ, всего, в том числе: | Г | нд | нд | нд | нд | нд | нд | нд | нд | нд | нд | нд | нд | нд | нд | нд | нд | нд | нд | нд | нд | нд | нд | нд | нд | нд | нд | нд | нд
1.2.3.6 | Включение приборов учета в систему сбора и передачи данных, класс напряжения 6 (10) кВ, всего, в том числе: | Г | нд | нд | нд | нд | нд | нд | нд | нд | нд | нд | нд | нд | нд | нд | нд | нд | нд | нд | нд | нд | нд | нд | нд | нд | нд | нд | нд | нд
1.2.3.7 | Включение приборов учета в систему сбора и передачи данных, класс напряжения 35 кВ, всего, в том числе: | Г | нд | нд | нд | нд | нд | нд | нд | нд | нд | нд | нд | нд | нд | нд | нд | нд | нд | нд | нд | нд | нд | нд | нд | нд | нд | нд | нд | нд
1.2.3.8 | Включение приборов учета в систему сбора и передачи данных, класс напряжения 110 кВ и выше, всего, в том числе: | Г | нд | нд | нд | нд | нд | нд | нд | нд | нд | нд | нд | нд | нд | нд | нд | нд | нд | нд | нд | нд | нд | нд | нд | нд | нд | нд | нд | нд
1.2.4 | Реконструкция, модернизация, техническое перевооружение прочих объектов основных средств, всего, в том числе: | Г | нд | нд | нд | нд | нд | нд | нд | нд | нд | нд | нд | нд | нд | нд | нд | нд | нд | нд | нд | нд | нд | нд | нд | нд | нд | нд | нд | нд
1.2.4.1 | Реконструкция прочих объектов основных средств, всего, в том числе: | Г | нд | нд | нд | нд | нд | нд | нд | нд | нд | нд | нд | нд | нд | нд | нд | нд | нд | нд | нд | нд | нд | нд | нд | нд | нд | нд | нд | нд
1.2.4.1 | Реконструкция зданий РПБ Белгородского РЭС | G_БЛ-2969 | нд | нд | нд | нд | нд | нд | нд | нд | - | - | - | - | нд | нд | нд | нд | нд | нд | нд | нд | нд | нд | нд | нд | нд | Развитие вспомогательной производственной инфраструктуры. Улучшение условий труда сотрудников Филиала. | - | -
1.2.4.1 | Реконструкция зданий РПБ БЭС | G_БЛ-2970 | нд | нд | нд | нд | нд | нд | нд | нд | - | - | - | - | нд | нд | нд | нд | нд | нд | нд | нд | нд | нд | нд | нд | нд | Развитие вспомогательной производственной инфраструктуры. Улучшение условий труда сотрудников Филиала. | - | -
1.2.4.1 | Реконструкция зданий РПБ Борисовского РЭС (площадь 1652,06 м2) | I_БЛ-4378 | нд | нд | нд | нд | нд | нд | нд | нд | - | - | - | - | нд | нд | нд | нд | нд | нд | нд | нд | нд | нд | нд | нд | нд | Развитие вспомогательной производственной инфраструктуры. Улучшение условий труда сотрудников Филиала. | - | -
1.2.4.1 | Реконструкция системы наружной канализации здания АБК Ровеньского РЭС | O_БЛ-8653 | нд | нд | нд | нд | нд | нд | нд | нд | - | - | - | - | нд | нд | нд | нд | нд | нд | нд | нд | нд | нд | нд | нд | нд | Развитие вспомогательной производственной инфраструктуры. Улучшение условий труда сотрудников Филиала. | - | -
1.2.4.1 | Реконструкция системы отопления здания АБК Волоконовского РЭС | O_БЛ-8654 | нд | нд | нд | нд | нд | нд | нд | нд | - | - | - | - | нд | нд | нд | нд | нд | нд | нд | нд | нд | нд | нд | нд | нд | Развитие вспомогательной производственной инфраструктуры. Улучшение условий труда сотрудников Филиала. | - | -
1.2.4.1 | Реконструкция кровли здания АБК Волоконовского РЭС | O_БЛ-8655 | нд | нд | нд | нд | нд | нд | нд | нд | - | - | - | - | нд | нд | нд | нд | нд | нд | нд | нд | нд | нд | нд | нд | нд | Развитие вспомогательной производственной инфраструктуры. Улучшение условий труда сотрудников Филиала. | - | -
1.2.4.2 | Модернизация, техническое перевооружение прочих объектов основных средств, всего, в том числе: | Г | нд | нд | нд | нд | нд | нд | нд | нд | нд | нд | нд | нд | нд | нд | нд | нд | нд | нд | нд | нд | нд | нд | нд | нд | нд | нд | нд | нд
1.2.4.2 | Модернизация ПС 35/10 кВ Алексеевка (Корочанский р-он) с монтажом внешнего ограждения (0,1 км) и оборудования систем охранного периметрального видеонаблюдения (4 видеокамеры) | J_БЛ-5144 | нд | нд | нд | нд | нд | нд | нд | нд | - | - | - | - | нд | нд | нд | нд | нд | нд | нд | нд | нд | нд | нд | нд | нд | Обеспечение безопасности и защищенности энергообъектов для предотвращения или максимального сокращения потерь людей при совершении террористического акта | - | -
1.2.4.2 | Модернизация ПС 35/10 кВ Алексеевка (Яковлевский р-он) с монтажом внешнего ограждения (0,094 км) и оборудования систем охранного периметрального видеонаблюдения (4 видеокамеры) | J_БЛ-5145 | нд | нд | нд | нд | нд | нд | нд | нд | - | - | - | - | нд | нд | нд | нд | нд | нд | нд | нд | нд | нд | нд | нд | нд | Обеспечение безопасности и защищенности энергообъектов для предотвращения или максимального сокращения потерь людей при совершении террористического акта | - | -
1.2.4.2 | Модернизация ПС 35/6 кВ Восточная с монтажом защитного ограждения (0,111 км) и оборудования систем охранного периметрального видеонаблюдения (4 видеокамеры) | J_БЛ-5149 | нд | нд | нд | нд | нд | нд | нд | нд | - | - | - | - | нд | нд | нд | нд | нд | нд | нд | нд | нд | нд | нд | нд | нд | Обеспечение безопасности и защищенности энергообъектов для предотвращения или максимального сокращения потерь людей при совершении террористического акта | - | -
1.2.4.2 | Модернизация ПС 35/10 кВ Драгунское с монтажом защитного ограждения (0,109 км) и оборудования систем охранного периметрального видеонаблюдения (4 видеокамеры) | J_БЛ-5150 | нд | нд | нд | нд | нд | нд | нд | нд | - | - | - | - | нд | нд | нд | нд | нд | нд | нд | нд | нд | нд | нд | нд | нд | Обеспечение безопасности и защищенности энергообъектов для предотвращения или максимального сокращения потерь людей при совершении террористического акта | - | -
1.2.4.2 | Модернизация ПС 35/6 кВ Западная с установкой оборудования систем охранного периметрального видеонаблюдения (9 видеокамер, 1 видеосервер) | J_БЛ-5151 | нд | нд | нд | нд | нд | нд | нд | нд | - | - | - | - | нд | нд | нд | нд | нд | нд | нд | нд | нд | нд | нд | нд | нд | Обеспечение безопасности и защищенности энергообъектов для предотвращения или максимального сокращения потерь людей при совершении террористического акта | - | -
1.2.4.2 | Модернизация ПС 35/10 кВ Кущино с монтажом защитного ограждения (0,115 км) и оборудования систем охранного периметрального видеонаблюдения (4 видеокамеры) | J_БЛ-5152 | нд | нд | нд | нд | нд | нд | нд | нд | - | - | - | - | нд | нд | нд | нд | нд | нд | нд | нд | нд | нд | нд | нд | нд | Обеспечение безопасности и защищенности энергообъектов для предотвращения или максимального сокращения потерь людей при совершении террористического акта | - | -
1.2.4.2 | Модернизация ПС 35/10 кВ Сапрыкино с монтажом защитного ограждения (0,098 км) и оборудования систем охранного периметрального видеонаблюдения (4 видеокамеры) | J_БЛ-5159 | нд | нд | нд | нд | нд | нд | нд | нд | - | - | - | - | нд | нд | нд | нд | нд | нд | нд | нд | нд | нд | нд | нд | нд | Обеспечение безопасности и защищенности энергообъектов для предотвращения или максимального сокращения потерь людей при совершении террористического акта | - | -
1.2.4.2 | Модернизация ПС 35/6 кВ Сахарный завод Ивнянский р-он с установкой оборудования систем охранного видеонаблюдения (4 видеокамеры, 1 видеосервер) и периметральной сигнализации (0,13 км) | L_БЛ-5160 | нд | нд | нд | нд | нд | нд | нд | нд | - | - | - | - | нд | нд | нд | нд | нд | нд | нд | нд | нд | нд | нд | нд | нд | Обеспечение безопасности и защищенности энергообъектов для предотвращения или максимального сокращения потерь людей при совершении террористического акта | - | -
1.2.4.2 | Модернизация ПС 35/10 кВ Харьковская с установкой оборудования систем охранного видеонаблюдения (4 видеокамеры, 1 видеосервер) и периметральной сигнализации (0,116 км) | L_БЛ-5164 | нд | нд | нд | нд | нд | нд | нд | нд | - | - | - | - | нд | нд | нд | нд | нд | нд | нд | нд | нд | нд | нд | нд | нд | Обеспечение безопасности и защищенности энергообъектов для предотвращения или максимального сокращения потерь людей при совершении террористического акта | - | -
1.2.4.2 | Модернизация ПС 35/10 кВ Шаталовка с установкой оборудования систем охранного видеонаблюдения (4 видеокамеры, 1 видеосервер) и периметральной сигнализации (0,136 км) | L_БЛ-5165 | нд | нд | нд | нд | нд | нд | нд | нд | - | - | - | - | нд | нд | нд | нд | нд | нд | нд | нд | нд | нд | нд | нд | нд | Обеспечение безопасности и защищенности энергообъектов для предотвращения или максимального сокращения потерь людей при совершении террористического акта | - | -
1.2.4.2 | Модернизация ПС 110/35/10 кВ Волоконовка с монтажом оборудования систем охранного периметрального видеонаблюдения (12 видеокамер, 1 видеосервер) | J_БЛ-5179 | нд | нд | нд | нд | нд | нд | нд | нд | - | - | - | - | нд | нд | нд | нд | нд | нд | нд | нд | нд | нд | нд | нд | нд | Обеспечение безопасности и защищенности энергообъектов для предотвращения или максимального сокращения потерь людей при совершении террористического акта | - | -
1.2.4.2 | Модернизация внешнего ограждения (0,726 км) ПС 110/10 кВ Голофеевка с монтажом дополнительных камер охранного периметрального видеонаблюдения (4 шт) | J_БЛ-5181 | нд | нд | нд | нд | нд | нд | нд | нд | - | - | - | - | нд | нд | нд | нд | нд | нд | нд | нд | нд | нд | нд | нд | нд | Обеспечение безопасности и защищенности энергообъектов для предотвращения или максимального сокращения потерь людей при совершении террористического акта | - | -
1.2.4.2 | Модернизация внешнего ограждения (0,242 км) ПС 110/10 кВ Готня с монтажом дополнительных камер охранного периметрального видеонаблюдения (4 шт) | J_БЛ-5182 | нд | нд | нд | нд | нд | нд | нд | нд | - | - | - | - | нд | нд | нд | нд | нд | нд | нд | нд | нд | нд | нд | нд | нд | Обеспечение безопасности и защищенности энергообъектов для предотвращения или максимального сокращения потерь людей при совершении террористического акта | - | -
1.2.4.2 | Модернизация внешнего ограждения (0,152 км) ПС 110/35/10 кВ Грайворон с монтажом дополнительных камер охранного периметрального видеонаблюдения (4 шт) | J_БЛ-5183 | нд | нд | нд | нд | нд | нд | нд | нд | - | - | - | - | нд | нд | нд | нд | нд | нд | нд | нд | нд | нд | нд | нд | нд | Обеспечение безопасности и защищенности энергообъектов для предотвращения или максимального сокращения потерь людей при совершении террористического акта | - | -
1.2.4.2 | Модернизация внешнего ограждения (0,171 км) ПС 110/35/10 кВ Д.Поляна с монтажом дополнительных камер охранного периметрального видеонаблюдения (4 шт) | J_БЛ-5184 | нд | нд | нд | нд | нд | нд | нд | нд | - | - | - | - | нд | нд | нд | нд | нд | нд | нд | нд | нд | нд | нд | нд | нд | Обеспечение безопасности и защищенности энергообъектов для предотвращения или максимального сокращения потерь людей при совершении террористического акта | - | -
1.2.4.2 | Модернизация внешнего ограждения (0,424 км) ПС 110/10/10 кВ Дубовое с монтажом дополнительных камер охранного периметрального видеонаблюдения (4 шт) | J_БЛ-5186 | нд | нд | нд | нд | нд | нд | нд | нд | - | - | - | - | нд | нд | нд | нд | нд | нд | нд | нд | нд | нд | нд | нд | нд | Обеспечение безопасности и защищенности энергообъектов для предотвращения или максимального сокращения потерь людей при совершении террористического акта | - | -
1.2.4.2 | Модернизация внешнего ограждения (0,367 км) ПС 110/35/6 кВ Журавлики с монтажом дополнительных камер охранного периметрального видеонаблюдения (4 шт) | J_БЛ-5187 | нд | нд | нд | нд | нд | нд | нд | нд | - | - | - | - | нд | нд | нд | нд | нд | нд | нд | нд | нд | нд | нд | нд | нд | Обеспечение безопасности и защищенности энергообъектов для предотвращения или максимального сокращения потерь людей при совершении террористического акта | - | -
1.2.4.2 | Модернизация ПС 110/10 кВ Западная с монтажом оборудования систем охранного периметрального видеонаблюдения (13 видеокамер, 1 видеосервер) | J_БЛ-5188 | нд | нд | нд | нд | нд | нд | нд | нд | - | - | - | - | нд | нд | нд | нд | нд | нд | нд | нд | нд | нд | нд | нд | нд | Обеспечение безопасности и защищенности энергообъектов для предотвращения или максимального сокращения потерь людей при совершении террористического акта | - | -
1.2.4.2 | Модернизация ПС 110/35/10 кВ Ивня с монтажом оборудования систем охранного периметрального видеонаблюдения (7 видеокамер, 1 видеосервер) | J_БЛ-5189 | нд | нд | нд | нд | нд | нд | нд | нд | - | - | - | - | нд | нд | нд | нд | нд | нд | нд | нд | нд | нд | нд | нд | нд | Обеспечение безопасности и защищенности энергообъектов для предотвращения или максимального сокращения потерь людей при совершении террористического акта | - | -
1.2.4.2 | Модернизация ПС 110/35/10 кВ Коньшино с монтажом оборудования систем охранного периметрального видеонаблюдения (8 видеокамер, 1 видеосервер) | J_БЛ-5191 | нд | нд | нд | нд | нд | нд | нд | нд | - | - | - | - | нд | нд | нд | нд | нд | нд | нд | нд | нд | нд | нд | нд | нд | Обеспечение безопасности и защищенности энергообъектов для предотвращения или максимального сокращения потерь людей при совершении террористического акта | - | -
1.2.4.2 | Модернизация ПС 110/35/10 кВ Короча с монтажом оборудования систем охранного периметрального видеонаблюдения (11 видеокамер, 1 видеосервер) | J_БЛ-5192 | нд | нд | нд | нд | нд | нд | нд | нд | - | - | - | - | нд | нд | нд | нд | нд | нд | нд | нд | нд | нд | нд | нд | нд | Обеспечение безопасности и защищенности энергообъектов для предотвращения или максимального сокращения потерь людей при совершении террористического акта | - | -
1.2.4.2 | Модернизация ПС 110/10 кВ Крапивенская с монтажом оборудования систем охранного периметрального видеонаблюдения (10 видеокамер, 1 видеосервер) | J_БЛ-5193 | нд | нд | нд | нд | нд | нд | нд | нд | - | - | - | - | нд | нд | нд | нд | нд | нд | нд | нд | нд | нд | нд | нд | нд | Обеспечение безопасности и защищенности энергообъектов для предотвращения или максимального сокращения потерь людей при совершении террористического акта | - | -
1.2.4.2 | Модернизация ПС 110/35/10 кВ Красная Яруга с монтажом оборудования систем охранного периметрального видеонаблюдения (15 видеокамер, 1 видеосервер) | J_БЛ-5194 | нд | нд | нд | нд | нд | нд | нд | нд | - | - | - | - | нд | нд | нд | нд | нд | нд | нд | нд | нд | нд | нд | нд | нд | Обеспечение безопасности и защищенности энергообъектов для предотвращения или максимального сокращения потерь людей при совершении террористического акта | - | -
1.2.4.2 | Модернизация ПС 110/35/10 кВ Красногвардейское с монтажом оборудования систем охранного периметрального видеонаблюдения (12 видеокамер, 1 видеосервер) | J_БЛ-5195 | нд | нд | нд | нд | нд | нд | нд | нд | - | - | - | - | нд | нд | нд | нд | нд | нд | нд | нд | нд | нд | нд | нд | нд | Обеспечение безопасности и защищенности энергообъектов для предотвращения или максимального сокращения потерь людей при совершении террористического акта | - | -
1.2.4.2 | Модернизация ПС 110/35/10 кВ Крейда с монтажом оборудования систем охранного периметрального видеонаблюдения (13 видеокамер, 1 видеосервер) | J_БЛ-5196 | нд | нд | нд | нд | нд | нд | нд | нд | - | - | - | - | нд | нд | нд | нд | нд | нд | нд | нд | нд | нд | нд | нд | нд | Обеспечение безопасности и защищенности энергообъектов для предотвращения или максимального сокращения потерь людей при совершении террористического акта | - | -
1.2.4.2 | Модернизация ПС 110/10 кВ Майская с монтажом оборудования систем охранного периметрального видеонаблюдения (13 видеокамер, 1 видеосервер) | J_БЛ-5197 | нд | нд | нд | нд | нд | нд | нд | нд | - | - | - | - | нд | нд | нд | нд | нд | нд | нд | нд | нд | нд | нд | нд | нд | Обеспечение безопасности и защищенности энергообъектов для предотвращения или максимального сокращения потерь людей при совершении террористического акта | - | -
1.2.4.2 | Модернизация внешнего ограждения (0,233 км) ПС 110/6 кВ Очистные с монтажом дополнительных камер охранного периметрального видеонаблюдения (4 шт) | J_БЛ-5203 | нд | нд | нд | нд | нд | нд | нд | нд | - | - | - | - | нд | нд | нд | нд | нд | нд | нд | нд | нд | нд | нд | нд | нд | Обеспечение безопасности и защищенности энергообъектов для предотвращения или максимального сокращения потерь людей при совершении террористического акта | - | -
1.2.4.2 | Модернизация внешнего ограждения (0,23 км) ПС 110/10/6 кВ Пищепром с монтажом дополнительных камер охранного периметрального видеонаблюдения (4 шт) | J_БЛ-5204 | нд | нд | нд | нд | нд | нд | нд | нд | - | - | - | - | нд | нд | нд | нд | нд | нд | нд | нд | нд | нд | нд | нд | нд | Обеспечение безопасности и защищенности энергообъектов для предотвращения или максимального сокращения потерь людей при совершении террористического акта | - | -
1.2.4.2 | Модернизация внешнего ограждения (0,137 км) ПС 110/35/10 кВ ПТФ с монтажом дополнительных камер охранного периметрального видеонаблюдения (4 шт) | J_БЛ-5206 | нд | нд | нд | нд | нд | нд | нд | нд | - | - | - | - | нд | нд | нд | нд | нд | нд | нд | нд | нд | нд | нд | нд | нд | Обеспечение безопасности и защищенности энергообъектов для предотвращения или максимального сокращения потерь людей при совершении террористического акта | - | -
1.2.4.2 | Модернизация внешнего ограждения (0,33 км) ПС 110/10/10 кВ Пушкарная с монтажом дополнительных камер охранного периметрального видеонаблюдения (4 шт) | J_БЛ-5207 | нд | нд | нд | нд | нд | нд | нд | нд | - | - | - | - | нд | нд | нд | нд | нд | нд | нд | нд | нд | нд | нд | нд | нд | Обеспечение безопасности и защищенности энергообъектов для предотвращения или максимального сокращения потерь людей при совершении террористического акта | - | -
1.2.4.2 | Модернизация ПС 110/35/6 кВ Ст.Оскол-1 с монтажом оборудования систем охранного периметрального видеонаблюдения (17 видеокамер, 1 видеосервер) | J_БЛ-5214 | нд | нд | нд | нд | нд | нд | нд | нд | - | - | - | - | нд | нд | нд | нд | нд | нд | нд | нд | нд | нд | нд | нд | нд | Обеспечение безопасности и защищенности энергообъектов для предотвращения или максимального сокращения потерь людей при совершении террористического акта | - | -
1.2.4.2 | Модернизация ПС 110/35/10 кВ Стрелецкое с монтажом оборудования систем охранного периметрального видеонаблюдения (9 видеокамер, 1 видеосервер) | J_БЛ-5215 | нд | нд | нд | нд | нд | нд | нд | нд | - | - | - | - | нд | нд | нд | нд | нд | нд | нд | нд | нд | нд | нд | нд | нд | Обеспечение безопасности и защищенности энергообъектов для предотвращения или максимального сокращения потерь людей при совершении террористического акта | - | -
1.2.4.2 | Модернизация ПС 110/6 кВ Строитель с монтажом оборудования систем охранного периметрального видеонаблюдения (15 видеокамер, 1 видеосервер) | J_БЛ-5216 | нд | нд | нд | нд | нд | нд | нд | нд | - | - | - | - | нд | нд | нд | нд | нд | нд | нд | нд | нд | нд | нд | нд | нд | Обеспечение безопасности и защищенности энергообъектов для предотвращения или максимального сокращения потерь людей при совершении террористического акта | - | -
1.2.4.2 | Модернизация ПС 110/35/10 кВ Томаровка с монтажом оборудования систем охранного периметрального видеонаблюдения (14 видеокамер, 1 видеосервер) | J_БЛ-5217 | нд | нд | нд | нд | нд | нд | нд | нд | - | - | - | - | нд | нд | нд | нд | нд | нд | нд | нд | нд | нд | нд | нд | нд | Обеспечение безопасности и защищенности энергообъектов для предотвращения или максимального сокращения потерь людей при совершении террористического акта | - | -
1.2.4.2 | Модернизация ПС 110/10 кВ Центральная с монтажом защитного ограждения (0,322 км), оборудования охранного освещения (0,322 км) и периметрального видеонаблюдения (12 видеокамер, 1 видеосервер) | J_БЛ-5219 | нд | нд | нд | нд | нд | нд | нд | нд | - | - | - | - | нд | нд | нд | нд | нд | нд | нд | нд | нд | нд | нд | нд | нд | Обеспечение безопасности и защищенности энергообъектов для предотвращения или максимального сокращения потерь людей при совершении террористического акта | - | -
1.2.4.2 | Модернизация ПС 110/35/10 кВ Черемошное с монтажом защитного ограждения (0,226 км), оборудования охранного освещения (0,226 км) и периметрального видеонаблюдения (15 видеокамер, 1 видеосервер) | J_БЛ-5220 | нд | нд | нд | нд | нд | нд | нд | нд | - | - | - | - | нд | нд | нд | нд | нд | нд | нд | нд | нд | нд | нд | нд | нд | Обеспечение безопасности и защищенности энергообъектов для предотвращения или максимального сокращения потерь людей при совершении террористического акта | - | -
1.2.4.2 | Модернизация внешнего ограждения (0,44 км) ПС 110/35/10 кВ Чернянка с монтажом дополнительных камер охранного периметрального видеонаблюдения (4 шт) | J_БЛ-5221 | нд | нд | нд | нд | нд | нд | нд | нд | - | - | - | - | нд | нд | нд | нд | нд | нд | нд | нд | нд | нд | нд | нд | нд | Обеспечение безопасности и защищенности энергообъектов для предотвращения или максимального сокращения потерь людей при совершении террористического акта | - | -
1.2.4.2 | Модернизация внешнего ограждения (0,42 км) ПС 110/35/6 кВ Шебекино с монтажом дополнительных камер охранного периметрального видеонаблюдения (4 шт) | J_БЛ-5222 | нд | нд | нд | нд | нд | нд | нд | нд | - | - | - | - | нд | нд | нд | нд | нд | нд | нд | нд | нд | нд | нд | нд | нд | Обеспечение безопасности и защищенности энергообъектов для предотвращения или максимального сокращения потерь людей при совершении террористического акта | - | -
1.2.4.2 | Модернизация ПС 35/10 кВ Анновка с установкой оборудования систем видеонаблюдения (15 видеокамер, 1 видеосервер), охранно-пожарной сигнализации (0,087 км) и монтажом охранного освещения (0,087 км) | J_БЛ-5226 | нд | нд | нд | нд | нд | нд | нд | нд | - | - | - | - | нд | нд | нд | нд | нд | нд | нд | нд | нд | нд | нд | нд | нд | Обеспечение безопасности и защищенности энергообъектов для предотвращения или максимального сокращения потерь людей при совершении террористического акта | - | -
1.2.4.2 | Модернизация ПС 35/10 кВ Артельное с монтажом защитного ограждения (0,101 км), оборудования охранного освещения (0,101 км), систем охранно-пожарной сигнализации (0,101 км) и периметрального видеонаблюдения (14 видеокамер, 1 видеосервер) | J_БЛ-5227 | нд | нд | нд | нд | нд | нд | нд | нд | - | - | - | - | нд | нд | нд | нд | нд | нд | нд | нд | нд | нд | нд | нд | нд | Обеспечение безопасности и защищенности энергообъектов для предотвращения или максимального сокращения потерь людей при совершении террористического акта | - | -
1.2.4.2 | Модернизация ПС 35/10 кВ Афанасьевка с монтажом защитного ограждения (0,156 км), оборудования охранного освещения (0,156 км), систем охранно-пожарной сигнализации (0,156 км) и периметрального видеонаблюдения (14 видеокамер, 1 видеосервер) | J_БЛ-5228 | нд | нд | нд | нд | нд | нд | нд | нд | - | - | - | - | нд | нд | нд | нд | нд | нд | нд | нд | нд | нд | нд | нд | нд | Обеспечение безопасности и защищенности энергообъектов для предотвращения или максимального сокращения потерь людей при совершении террористического акта | - | -
1.2.4.2 | Модернизация ПС 35/10 кВ Б.Дворы с монтажом защитного ограждения (0,168 км), оборудования охранного освещения (0,168 км) и периметрального видеонаблюдения (12 видеокамер, 1 видеосервер) | J_БЛ-5229 | нд | нд | нд | нд | нд | нд | нд | нд | - | - | - | - | нд | нд | нд | нд | нд | нд | нд | нд | нд | нд | нд | нд | нд | Обеспечение безопасности и защищенности энергообъектов для предотвращения или максимального сокращения потерь людей при совершении террористического акта | - | -
1.2.4.2 | Модернизация ПС 35/10 кВ Б.Ивановка с установкой оборудования систем охранного периметрального видеонаблюдения (7 видеокамер, 1 видеосервер) | J_БЛ-5230 | нд | нд | нд | нд | нд | нд | нд | нд | - | - | - | - | нд | нд | нд | нд | нд | нд | нд | нд | нд | нд | нд | нд | нд | Обеспечение безопасности и защищенности энергообъектов для предотвращения или максимального сокращения потерь людей при совершении террористического акта | - | -
1.2.4.2 | Модернизация ПС 35/10 кВ Б.Троица с монтажом дополнительных камер охранного периметрального видеонаблюдения (4 шт) | L_БЛ-5232 | нд | нд | нд | нд | нд | нд | нд | нд | - | - | - | - | нд | нд | нд | нд | нд | нд | нд | нд | нд | нд | нд | нд | нд | Обеспечение безопасности и защищенности энергообъектов для предотвращения или максимального сокращения потерь людей при совершении террористического акта | - | -
1.2.4.2 | Модернизация ПС 35/10 кВ Беловское с монтажом защитного ограждения (0,152 км), оборудования охранного освещения (0,152 км), систем охранно-пожарной сигнализации (0,152 км) и периметрального видеонаблюдения (14 видеокамер, 1 видеосервер) | J_БЛ-5233 | нд | нд | нд | нд | нд | нд | нд | нд | - | - | - | - | нд | нд | нд | нд | нд | нд | нд | нд | нд | нд | нд | нд | нд | Обеспечение безопасности и защищенности энергообъектов для предотвращения или максимального сокращения потерь людей при совершении террористического акта | - | -
1.2.4.2 | Модернизация ПС 35/10 кВ Борисы с установкой оборудования систем видеонаблюдения (14 видеокамер, 1 видеосервер), охранно-пожарной сигнализации (0,099 км) и монтажом охранного освещения (0,099 км) | J_БЛ-5237 | нд | нд | нд | нд | нд | нд | нд | нд | - | - | - | - | нд | нд | нд | нд | нд | нд | нд | нд | нд | нд | нд | нд | нд | Обеспечение безопасности и защищенности энергообъектов для предотвращения или максимального сокращения потерь людей при совершении террористического акта | - | -
1.2.4.2 | Модернизация ПС 35/10 кВ В.Дубрава с монтажом защитного ограждения (0,098 км) и камер охранного периметрального видеонаблюдения (4 видеокамеры) | J_БЛ-5238 | нд | нд | нд | нд | нд | нд | нд | нд | - | - | - | - | нд | нд | нд | нд | нд | нд | нд | нд | нд | нд | нд | нд | нд | Обеспечение безопасности и защищенности энергообъектов для предотвращения или максимального сокращения потерь людей при совершении террористического акта | - | -
1.2.4.2 | Модернизация ПС 35/10 кВ В.Михайловка с монтажом дополнительных камер охранного периметрального видеонаблюдения (4 шт) | L_БЛ-5239 | нд | нд | нд | нд | нд | нд | нд | нд | - | - | - | - | нд | нд | нд | нд | нд | нд | нд | нд | нд | нд | нд | нд | нд | Обеспечение безопасности и защищенности энергообъектов для предотвращения или максимального сокращения потерь людей при совершении террористического акта | - | -
1.2.4.2 | Модернизация ПС 35/10 кВ Верхние Лубянки с монтажом оборудования периметральной сигнализации (1 к-т), охранно-пожарной сигнализации (1 к-т) и системы охранного периметрального видеонаблюдения (1 к-т) | L_БЛ-5241 | нд | нд | нд | нд | нд | нд | нд | нд | - | - | - | - | нд | нд | нд | нд | нд | нд | нд | нд | нд | нд | нд | нд | нд | Обеспечение безопасности и защищенности энергообъектов для предотвращения или максимального сокращения потерь людей при совершении террористического акта | - | -
1.2.4.2 | Модернизация ПС 35/10 кВ Владимировка с монтажом защитного ограждения (0,209 км), оборудования охранного освещения (0,209 км) и периметрального видеонаблюдения (14 видеокамер, 1 видеосервер) | J_БЛ-5243 | нд | нд | нд | нд | нд | нд | нд | нд | - | - | - | - | нд | нд | нд | нд | нд | нд | нд | нд | нд | нд | нд | нд | нд | Обеспечение безопасности и защищенности энергообъектов для предотвращения или максимального сокращения потерь людей при совершении террористического акта | - | -
1.2.4.2 | Модернизация ПС 35/10 кВ Водохранилище с монтажом защитного ограждения (0,139 км), оборудования охранного освещения (0,139 км) и периметрального видеонаблюдения (12 видеокамер, 1 видеосервер) | J_БЛ-5244 | нд | нд | нд | нд | нд | нд | нд | нд | - | - | - | - | нд | нд | нд | нд | нд | нд | нд | нд | нд | нд | нд | нд | нд | Обеспечение безопасности и защищенности энергообъектов для предотвращения или максимального сокращения потерь людей при совершении террористического акта | - | -
1.2.4.2 | Модернизация ПС 35/10 кВ Всесвятка с монтажом защитного ограждения (0,1 км) и камер охранного периметрального видеонаблюдения (4 видеокамеры) | J_БЛ-5245 | нд | нд | нд | нд | нд | нд | нд | нд | - | - | - | - | нд | нд | нд | нд | нд | нд | нд | нд | нд | нд | нд | нд | нд | Обеспечение безопасности и защищенности энергообъектов для предотвращения или максимального сокращения потерь людей при совершении террористического акта | - | -
1.2.4.2 | Модернизация ПС 35/10 кВ Глинное с установкой оборудования систем охранного периметрального видеонаблюдения (7 видеокамер, 1 видеосервер) | J_БЛ-5246 | нд | нд | нд | нд | нд | нд | нд | нд | - | - | - | - | нд | нд | нд | нд | нд | нд | нд | нд | нд | нд | нд | нд | нд | Обеспечение безопасности и защищенности энергообъектов для предотвращения или максимального сокращения потерь людей при совершении террористического акта | - | -
1.2.4.2 | Модернизация ПС 35/10 кВ Головчино с монтажом защитного ограждения (0,149 км), оборудования охранного освещения (0,149 км) и периметрального видеонаблюдения (13 видеокамер, 1 видеосервер) | J_БЛ-5247 | нд | нд | нд | нд | нд | нд | нд | нд | - | - | - | - | нд | нд | нд | нд | нд | нд | нд | нд | нд | нд | нд | нд | нд | Обеспечение безопасности и защищенности энергообъектов для предотвращения или максимального сокращения потерь людей при совершении террористического акта | - | -
1.2.4.2 | Модернизация ПС 35/10 кВ Гора-Подол с монтажом защитного ограждения (0,103 км), оборудования охранного освещения (0,103 км) и периметрального видеонаблюдения (15 видеокамер, 1 видеосервер) | J_БЛ-5248 | нд | нд | нд | нд | нд | нд | нд | нд | - | - | - | - | нд | нд | нд | нд | нд | нд | нд | нд | нд | нд | нд | нд | нд | Обеспечение безопасности и защищенности энергообъектов для предотвращения или максимального сокращения потерь людей при совершении террористического акта | - | -
1.2.4.2 | Модернизация ПС 35/10 кВ Городище с монтажом оборудования систем охранного периметрального видеонаблюдения (8 видеокамер, 1 видеосервер) | J_БЛ-5249 | нд | нд | нд | нд | нд | нд | нд | нд | - | - | - | - | нд | нд | нд | нд | нд | нд | нд | нд | нд | нд | нд | нд | нд | Обеспечение безопасности и защищенности энергообъектов для предотвращения или максимального сокращения потерь людей при совершении террористического акта | - | -
1.2.4.2 | Модернизация ПС 35/10 кВ Гостищево с установкой оборудования систем видеонаблюдения (14 видеокамер, 1 видеосервер) и монтажом охранного освещения (0,155 км) | J_БЛ-5250 | нд | нд | нд | нд | нд | нд | нд | нд | - | - | - | - | нд | нд | нд | нд | нд | нд | нд | нд | нд | нд | нд | нд | нд | Обеспечение безопасности и защищенности энергообъектов для предотвращения или максимального сокращения потерь людей при совершении террористического акта | - | -
1.2.4.2 | Модернизация ПС 35/10 кВ Грузское с установкой оборудования охранного освещения (0,110 км), систем охранно-пожарной сигнализации (0,110 км) и периметрального видеонаблюдения (15 видеокамер, 1 видеосервер) | J_БЛ-5251 | нд | нд | нд | нд | нд | нд | нд | нд | - | - | - | - | нд | нд | нд | нд | нд | нд | нд | нд | нд | нд | нд | нд | нд | Обеспечение безопасности и защищенности энергообъектов для предотвращения или максимального сокращения потерь людей при совершении террористического акта | - | -
1.2.4.2 | Модернизация ПС 35/10 кВ Дмитриевка с монтажом защитного ограждения (0,123 км) и камер охранного периметрального видеонаблюдения (4 видеокамеры) | J_БЛ-5252 | нд | нд | нд | нд | нд | нд | нд | нд | - | - | - | - | нд | нд | нд | нд | нд | нд | нд | нд | нд | нд | нд | нд | нд | Обеспечение безопасности и защищенности энергообъектов для предотвращения или максимального сокращения потерь людей при совершении террористического акта | - | -
1.2.4.2 | Модернизация ПС 35/10 кВ Дорогощь с монтажом защитного ограждения (0,137 км), оборудования охранного освещения (0,137 км) и периметрального видеонаблюдения (13 видеокамер, 1 видеосервер) | J_БЛ-5253 | нд | нд | нд | нд | нд | нд | нд | нд | - | - | - | - | нд | нд | нд | нд | нд | нд | нд | нд | нд | нд | нд | нд | нд | Обеспечение безопасности и защищенности энергообъектов для предотвращения или максимального сокращения потерь людей при совершении террористического акта | - | -
1.2.4.2 | Модернизация ПС 35/10 кВ Журавлевка с монтажом защитного ограждения (0,119 км), оборудования охранного освещения (0,119 км), систем охранно-пожарной сигнализации (0,119 км) и периметрального видеонаблюдения (13 видеокамер, 1 видеосервер) | J_БЛ-5254 | нд | нд | нд | нд | нд | нд | нд | нд | - | - | - | - | нд | нд | нд | нд | нд | нд | нд | нд | нд | нд | нд | нд | нд | Обеспечение безопасности и защищенности энергообъектов для предотвращения или максимального сокращения потерь людей при совершении террористического акта | - | -
1.2.4.2 | Модернизация ПС 35/6 кВ Журавлики с монтажом дополнительных камер охранного периметрального видеонаблюдения (4 видеокамеры) | J_БЛ-5255 | нд | нд | нд | нд | нд | нд | нд | нд | - | - | - | - | нд | нд | нд | нд | нд | нд | нд | нд | нд | нд | нд | нд | нд | Обеспечение безопасности и защищенности энергообъектов для предотвращения или максимального сокращения потерь людей при совершении террористического акта | - | -
1.2.4.2 | Модернизация ПС 35/10 кВ Завидовка с монтажом защитного ограждения (0,094 км), оборудования охранного освещения (0,094 км), систем охранно-пожарной сигнализации (0,094 км) и периметрального видеонаблюдения (15 видеокамер, 1 видеосервер) | J_БЛ-5256 | нд | нд | нд | нд | нд | нд | нд | нд | - | - | - | - | нд | нд | нд | нд | нд | нд | нд | нд | нд | нд | нд | нд | нд | Обеспечение безопасности и защищенности энергообъектов для предотвращения или максимального сокращения потерь людей при совершении террористического акта | - | -
1.2.4.2 | Модернизация ПС 35/6 кВ Земснаряд с монтажом дополнительных камер охранного периметрального видеонаблюдения (4 видеокамеры) | J_БЛ-5257 | нд | нд | нд | нд | нд | нд | нд | нд | - | - | - | - | нд | нд | нд | нд | нд | нд | нд | нд | нд | нд | нд | нд | нд | Обеспечение безопасности и защищенности энергообъектов для предотвращения или максимального сокращения потерь людей при совершении террористического акта | - | -
1.2.4.2 | Модернизация ПС 35/10 кВ Зозули с монтажом дополнительных камер охранного периметрального видеонаблюдения (4 видеокамеры) | J_БЛ-5258 | нд | нд | нд | нд | нд | нд | нд | нд | - | - | - | - | нд | нд | нд | нд | нд | нд | нд | нд | нд | нд | нд | нд | нд | Обеспечение безопасности и защищенности энергообъектов для предотвращения или максимального сокращения потерь людей при совершении террористического акта | - | -
1.2.4.2 | Модернизация ПС 35/10 кВ Ивица с монтажом защитного ограждения (0,1 км) и камер охранного периметрального видеонаблюдения (4 видеокамеры) | J_БЛ-5259 | нд | нд | нд | нд | нд | нд | нд | нд | - | - | - | - | нд | нд | нд | нд | нд | нд | нд | нд | нд | нд | нд | нд | нд | Обеспечение безопасности и защищенности энергообъектов для предотвращения или максимального сокращения потерь людей при совершении террористического акта | - | -
1.2.4.2 | Модернизация ПС 35/10 кВ Иловка с монтажом оборудования периметральной сигнализации (1 к-т), охранно-пожарной сигнализации (1 к-т) и системы охранного периметрального видеонаблюдения (1 к-т) | L_БЛ-5260 | нд | нд | нд | нд | нд | нд | нд | нд | - | - | - | - | нд | нд | нд | нд | нд | нд | нд | нд | нд | нд | нд | нд | нд | Обеспечение безопасности и защищенности энергообъектов для предотвращения или максимального сокращения потерь людей при совершении террористического акта | - | -
1.2.4.2 | Модернизация ПС 35/10 кВ Истобное с монтажом оборудования систем охранного периметрального видеонаблюдения (8 видеокамер, 1 видеосервер) | J_БЛ-5261 | нд | нд | нд | нд | нд | нд | нд | нд | - | - | - | - | нд | нд | нд | нд | нд | нд | нд | нд | нд | нд | нд | нд | нд | Обеспечение безопасности и защищенности энергообъектов для предотвращения или максимального сокращения потерь людей при совершении террористического акта | - | -
1.2.4.2 | Модернизация ПС 35/10 кВ К.Лисица с монтажом защитного ограждения (0,110 км) и камер охранного периметрального видеонаблюдения (4 видеокамеры) | J_БЛ-5262 | нд | нд | нд | нд | нд | нд | нд | нд | - | - | - | - | нд | нд | нд | нд | нд | нд | нд | нд | нд | нд | нд | нд | нд | Обеспечение безопасности и защищенности энергообъектов для предотвращения или максимального сокращения потерь людей при совершении террористического акта | - | -
1.2.4.2 | Модернизация ПС 35/10/6 кВ Казацкая с монтажом защитного ограждения (0,122 км) и камер охранного периметрального видеонаблюдения (4 видеокамеры) | J_БЛ-5263 | нд | нд | нд | нд | нд | нд | нд | нд | - | - | - | - | нд | нд | нд | нд | нд | нд | нд | нд | нд | нд | нд | нд | нд | Обеспечение безопасности и защищенности энергообъектов для предотвращения или максимального сокращения потерь людей при совершении террористического акта | - | -
1.2.4.2 | Модернизация ПС 35/10 кВ Казинка с монтажом дополнительных камер охранного периметрального видеонаблюдения (4 видеокамеры) | J_БЛ-5264 | нд | нд | нд | нд | нд | нд | нд | нд | - | - | - | - | нд | нд | нд | нд | нд | нд | нд | нд | нд | нд | нд | нд | нд | Обеспечение безопасности и защищенности энергообъектов для предотвращения или максимального сокращения потерь людей при совершении террористического акта | - | -
1.2.4.2 | Модернизация ПС 35/10 кВ Камызино с монтажом защитного ограждения (0,115 км) и камер охранного периметрального видеонаблюдения (4 видеокамеры) | J_БЛ-5265 | нд | нд | нд | нд | нд | нд | нд | нд | - | - | - | - | нд | нд | нд | нд | нд | нд | нд | нд | нд | нд | нд | нд | нд | Обеспечение безопасности и защищенности энергообъектов для предотвращения или максимального сокращения потерь людей при совершении террористического акта | - | -
1.2.4.2 | Модернизация ПС 35/10 кВ Кировская с монтажом защитного ограждения (0,097 км) и камер охранного периметрального видеонаблюдения (4 видеокамеры) | J_БЛ-5267 | нд | нд | нд | нд | нд | нд | нд | нд | - | - | - | - | нд | нд | нд | нд | нд | нд | нд | нд | нд | нд | нд | нд | нд | Обеспечение безопасности и защищенности энергообъектов для предотвращения или максимального сокращения потерь людей при совершении террористического акта | - | -
1.2.4.2 | Модернизация ПС 35/10 кВ Колосково с монтажом защитного ограждения (0,067 км), оборудования охранного освещения (0,067 км), систем охранно-пожарной сигнализации (0,067 км) и периметрального видеонаблюдения (09 видеокамер, 1 видеосервер) | J_БЛ-5268 | нд | нд | нд | нд | нд | нд | нд | нд | - | - | - | - | нд | нд | нд | нд | нд | нд | нд | нд | нд | нд | нд | нд | нд | Обеспечение безопасности и защищенности энергообъектов для предотвращения или максимального сокращения потерь людей при совершении террористического акта | - | -
1.2.4.2 | Модернизация ПС 35/10 кВ Котово с монтажом оборудования систем охранного периметрального видеонаблюдения (8 видеокамер, 1 видеосервер) | J_БЛ-5269 | нд | нд | нд | нд | нд | нд | нд | нд | - | - | - | - | нд | нд | нд | нд | нд | нд | нд | нд | нд | нд | нд | нд | нд | Обеспечение безопасности и защищенности энергообъектов для предотвращения или максимального сокращения потерь людей при совершении террористического акта | - | -
1.2.4.2 | Модернизация ПС 35/10 кВ Кочетовка с монтажом дополнительных камер охранного периметрального видеонаблюдения (4 видеокамеры) | J_БЛ-5270 | нд | нд | нд | нд | нд | нд | нд | нд | - | - | - | - | нд | нд | нд | нд | нд | нд | нд | нд | нд | нд | нд | нд | нд | Обеспечение безопасности и защищенности энергообъектов для предотвращения или максимального сокращения потерь людей при совершении террористического акта | - | -
1.2.4.2 | Модернизация ПС 35/10 кВ Красное с монтажом защитного ограждения (0,115 км) и камер охранного периметрального видеонаблюдения (4 видеокамеры) | J_БЛ-5271 | нд | нд | нд | нд | нд | нд | нд | нд | - | - | - | - | нд | нд | нд | нд | нд | нд | нд | нд | нд | нд | нд | нд | нд | Обеспечение безопасности и защищенности энергообъектов для предотвращения или максимального сокращения потерь людей при совершении террористического акта | - | -
1.2.4.2 | Модернизация ПС 35/10 кВ Кретово с монтажом защитного ограждения (0,104 км) и камер охранного периметрального видеонаблюдения (4 видеокамеры) | J_БЛ-5272 | нд | нд | нд | нд | нд | нд | нд | нд | - | - | - | - | нд | нд | нд | нд | нд | нд | нд | нд | нд | нд | нд | нд | нд | Обеспечение безопасности и защищенности энергообъектов для предотвращения или максимального сокращения потерь людей при совершении террористического акта | - | -
1.2.4.2 | Модернизация ПС 35/10 кВ Крюково с монтажом оборудования систем охранного периметрального видеонаблюдения (7 видеокамер, 1 видеосервер) | J_БЛ-5273 | нд | нд | нд | нд | нд | нд | нд | нд | - | - | - | - | нд | нд | нд | нд | нд | нд | нд | нд | нд | нд | нд | нд | нд | Обеспечение безопасности и защищенности энергообъектов для предотвращения или максимального сокращения потерь людей при совершении террористического акта | - | -
1.2.4.2 | Модернизация ПС 35/10 кВ Курасовка с монтажом дополнительных камер охранного периметрального видеонаблюдения (4 видеокамеры) | J_БЛ-5274 | нд | нд | нд | нд | нд | нд | нд | нд | - | - | - | - | нд | нд | нд | нд | нд | нд | нд | нд | нд | нд | нд | нд | нд | Обеспечение безопасности и защищенности энергообъектов для предотвращения или максимального сокращения потерь людей при совершении террористического акта | - | -
1.2.4.2 | Модернизация ПС 35/6 кВ Лебеди с установкой оборудования систем видеонаблюдения (14 видеокамер, 1 видеосервер), охранно-пожарной сигнализации (0,111 км) и монтажом охранного освещения (0,111 км) | J_БЛ-5275 | нд | нд | нд | нд | нд | нд | нд | нд | - | - | - | - | нд | нд | нд | нд | нд | нд | нд | нд | нд | нд | нд | нд | нд | Обеспечение безопасности и защищенности энергообъектов для предотвращения или максимального сокращения потерь людей при совершении террористического акта | - | -
1.2.4.2 | Модернизация ПС 35/6 кВ Ледовая с монтажом оборудования систем охранного периметрального видеонаблюдения (8 видеокамер, 1 видеосервер) | J_БЛ-5276 | нд | нд | нд | нд | нд | нд | нд | нд | - | - | - | - | нд | нд | нд | нд | нд | нд | нд | нд | нд | нд | нд | нд | нд | Обеспечение безопасности и защищенности энергообъектов для предотвращения или максимального сокращения потерь людей при совершении террористического акта | - | -
1.2.4.2 | Модернизация ПС 35/10 кВ Ливенка с монтажом защитного ограждения (0,115 км) и камер охранного периметрального видеонаблюдения (4 видеокамеры) | J_БЛ-5277 | нд | нд | нд | нд | нд | нд | нд | нд | - | - | - | - | нд | нд | нд | нд | нд | нд | нд | нд | нд | нд | нд | нд | нд | Обеспечение безопасности и защищенности энергообъектов для предотвращения или максимального сокращения потерь людей при совершении террористического акта | - | -
1.2.4.2 | Модернизация ПС 35/10 кВ Лопухинка с монтажом оборудования периметральной сигнализации (1 к-т), охранно-пожарной сигнализации (1 к-т) и системы охранного периметрального видеонаблюдения (1 к-т) | L_БЛ-5278 | нд | нд | нд | нд | нд | нд | нд | нд | - | - | - | - | нд | нд | нд | нд | нд | нд | нд | нд | нд | нд | нд | нд | нд | Обеспечение безопасности и защищенности энергообъектов для предотвращения или максимального сокращения потерь людей при совершении террористического акта | - | -
1.2.4.2 | Модернизация ПС 35/10 кВ М.Троица с монтажом защитного ограждения (0,097 км) и камер охранного периметрального видеонаблюдения (4 видеокамеры) | J_БЛ-5279 | нд | нд | нд | нд | нд | нд | нд | нд | - | - | - | - | нд | нд | нд | нд | нд | нд | нд | нд | нд | нд | нд | нд | нд | Обеспечение безопасности и защищенности энергообъектов для предотвращения или максимального сокращения потерь людей при совершении террористического акта | - | -
1.2.4.2 | Модернизация ПС 35/10 кВ М.Удеровка с монтажом защитного ограждения (0,147 км), оборудования охранного освещения (0,147 км), систем охранно-пожарной сигнализации (0,147 км) и периметрального видеонаблюдения (15 видеокамер, 1 видеосервер) | J_БЛ-5280 | нд | нд | нд | нд | нд | нд | нд | нд | - | - | - | - | нд | нд | нд | нд | нд | нд | нд | нд | нд | нд | нд | нд | нд | Обеспечение безопасности и защищенности энергообъектов для предотвращения или максимального сокращения потерь людей при совершении террористического акта | - | -
1.2.4.2 | Модернизация ПС 110/35/10 кВ Малиновка с монтажом оборудования систем охранного периметрального видеонаблюдения (14 видеокамер, 1 видеосервер) | J_БЛ-5281 | нд | нд | нд | нд | нд | нд | нд | нд | - | - | - | - | нд | нд | нд | нд | нд | нд | нд | нд | нд | нд | нд | нд | нд | Обеспечение безопасности и защищенности энергообъектов для предотвращения или максимального сокращения потерь людей при совершении террористического акта | - | -
1.2.4.2 | Модернизация ПС 35/10 кВ Мандрово с монтажом оборудования систем охранного периметрального видеонаблюдения (8 видеокамер, 1 видеосервер) | J_БЛ-5282 | нд | нд | нд | нд | нд | нд | нд | нд | - | - | - | - | нд | нд | нд | нд | нд | нд | нд | нд | нд | нд | нд | нд | нд | Обеспечение безопасности и защищенности энергообъектов для предотвращения или максимального сокращения потерь людей при совершении террористического акта | - | -
1.2.4.2 | Модернизация ПС 35/10 кВ Муром с установкой оборудования охранного освещения (0,112 км), систем охранно-пожарной сигнализации (0,112 км) и периметрального видеонаблюдения (16 видеокамер, 1 видеосервер) | J_БЛ-5283 | нд | нд | нд | нд | нд | нд | нд | нд | - | - | - | - | нд | нд | нд | нд | нд | нд | нд | нд | нд | нд | нд | нд | нд | Обеспечение безопасности и защищенности энергообъектов для предотвращения или максимального сокращения потерь людей при совершении террористического акта | - | -
1.2.4.2 | Модернизация ПС 35/10 кВ Н.Деревня с монтажом оборудования систем охранного периметрального видеонаблюдения (8 видеокамер, 1 видеосервер) | J_БЛ-5284 | нд | нд | нд | нд | нд | нд | нд | нд | - | - | - | - | нд | нд | нд | нд | нд | нд | нд | нд | нд | нд | нд | нд | нд | Обеспечение безопасности и защищенности энергообъектов для предотвращения или максимального сокращения потерь людей при совершении террористического акта | - | -
1.2.4.2 | Модернизация ПС 35/10 кВ Н.Таволжанка с монтажом оборудования систем охранного периметрального видеонаблюдения (8 видеокамер, 1 видеосервер) | J_БЛ-5285 | нд | нд | нд | нд | нд | нд | нд | нд | - | - | - | - | нд | нд | нд | нд | нд | нд | нд | нд | нд | нд | нд | нд | нд | Обеспечение безопасности и защищенности энергообъектов для предотвращения или максимального сокращения потерь людей при совершении террористического акта | - | -
1.2.4.2 | Модернизация ПС 35/10 кВ Нечаевка с монтажом оборудования систем охранного периметрального видеонаблюдения (8 видеокамер, 1 видеосервер) | J_БЛ-5287 | нд | нд | нд | нд | нд | нд | нд | нд | - | - | - | - | нд | нд | нд | нд | нд | нд | нд | нд | нд | нд | нд | нд | нд | Обеспечение безопасности и защищенности энергообъектов для предотвращения или максимального сокращения потерь людей при совершении террористического акта | - | -
1.2.4.2 | Модернизация ПС 35/10 кВ Никитовка с монтажом защитного ограждения (0,115 км) и камер охранного периметрального видеонаблюдения (4 видеокамеры) | J_БЛ-5288 | нд | нд | нд | нд | нд | нд | нд | нд | - | - | - | - | нд | нд | нд | нд | нд | нд | нд | нд | нд | нд | нд | нд | нд | Обеспечение безопасности и защищенности энергообъектов для предотвращения или максимального сокращения потерь людей при совершении террористического акта | - | -
1.2.4.2 | Модернизация ПС 35/10 кВ Ново-Александровка с монтажом защитного ограждения (0,130 км) и камер охранного периметрального видеонаблюдения (4 видеокамеры) | J_БЛ-5289 | нд | нд | нд | нд | нд | нд | нд | нд | - | - | - | - | нд | нд | нд | нд | нд | нд | нд | нд | нд | нд | нд | нд | нд | Обеспечение безопасности и защищенности энергообъектов для предотвращения или максимального сокращения потерь людей при совершении террористического акта | - | -
1.2.4.2 | Модернизация ПС 35/10 кВ Ново-Уколово с монтажом защитного ограждения (0,115 км) и камер охранного периметрального видеонаблюдения (4 видеокамеры) | J_БЛ-5290 | нд | нд | нд | нд | нд | нд | нд | нд | - | - | - | - | нд | нд | нд | нд | нд | нд | нд | нд | нд | нд | нд | нд | нд | Обеспечение безопасности и защищенности энергообъектов для предотвращения или максимального сокращения потерь людей при совершении террористического акта | - | -
1.2.4.2 | Модернизация ПС 35/10 кВ Октябрьская с монтажом дополнительных камер охранного периметрального видеонаблюдения (4 видеокамеры) | J_БЛ-5291 | нд | нд | нд | нд | нд | нд | нд | нд | - | - | - | - | нд | нд | нд | нд | нд | нд | нд | нд | нд | нд | нд | нд | нд | Обеспечение безопасности и защищенности энергообъектов для предотвращения или максимального сокращения потерь людей при совершении террористического акта | - | -
1.2.4.2 | Модернизация ПС 35/10 кВ Орлик с монтажом дополнительных камер охранного периметрального видеонаблюдения (4 видеокамеры) | J_БЛ-5292 | нд | нд | нд | нд | нд | нд | нд | нд | - | - | - | - | нд | нд | нд | нд | нд | нд | нд | нд | нд | нд | нд | нд | нд | Обеспечение безопасности и защищенности энергообъектов для предотвращения или максимального сокращения потерь людей при совершении террористического акта | - | -
1.2.4.2 | Модернизация ПС 35/10 кВ Подольхи с монтажом защитного ограждения (0,111 км) и камер охранного периметрального видеонаблюдения (4 видеокамеры) | J_БЛ-5293 | нд | нд | нд | нд | нд | нд | нд | нд | - | - | - | - | нд | нд | нд | нд | нд | нд | нд | нд | нд | нд | нд | нд | нд | Обеспечение безопасности и защищенности энергообъектов для предотвращения или максимального сокращения потерь людей при совершении террористического акта | - | -
1.2.4.2 | Модернизация ПС 35/10 кВ Поповка с монтажом защитного ограждения (0,101 км) и камер охранного периметрального видеонаблюдения (4 видеокамеры) | J_БЛ-5295 | нд | нд | нд | нд | нд | нд | нд | нд | - | - | - | - | нд | нд | нд | нд | нд | нд | нд | нд | нд | нд | нд | нд | нд | Обеспечение безопасности и защищенности энергообъектов для предотвращения или максимального сокращения потерь людей при совершении террористического акта | - | -
1.2.4.2 | Модернизация ПС 35/10 кВ Прелестное с монтажом защитного ограждения (0,109 км) и камер охранного периметрального видеонаблюдения (4 видеокамеры) | J_БЛ-5296 | нд | нд | нд | нд | нд | нд | нд | нд | - | - | - | - | нд | нд | нд | нд | нд | нд | нд | нд | нд | нд | нд | нд | нд | Обеспечение безопасности и защищенности энергообъектов для предотвращения или максимального сокращения потерь людей при совершении террористического акта | - | -
1.2.4.2 | Модернизация ПС 35/6 кВ Привокзальная с монтажом оборудования периметральной сигнализации (1 к-т), охранно-пожарной сигнализации (1 к-т) и системы охранного периметрального видеонаблюдения (1 к-т) | L_БЛ-5297 | нд | нд | нд | нд | нд | нд | нд | нд | - | - | - | - | нд | нд | нд | нд | нд | нд | нд | нд | нд | нд | нд | нд | нд | Обеспечение безопасности и защищенности энергообъектов для предотвращения или максимального сокращения потерь людей при совершении террористического акта | - | -
1.2.4.2 | Модернизация ПС 35/10 кВ Прилепы с монтажом защитного ограждения (0,109 км) и камер охранного периметрального видеонаблюдения (4 видеокамеры) | J_БЛ-5298 | нд | нд | нд | нд | нд | нд | нд | нд | - | - | - | - | нд | нд | нд | нд | нд | нд | нд | нд | нд | нд | нд | нд | нд | Обеспечение безопасности и защищенности энергообъектов для предотвращения или максимального сокращения потерь людей при совершении террористического акта | - | -
1.2.4.2 | Модернизация ПС 35/10 кВ Принцевка с монтажом дополнительных камер охранного периметрального видеонаблюдения (4 видеокамеры) | J_БЛ-5299 | нд | нд | нд | нд | нд | нд | нд | нд | - | - | - | - | нд | нд | нд | нд | нд | нд | нд | нд | нд | нд | нд | нд | нд | Обеспечение безопасности и защищенности энергообъектов для предотвращения или максимального сокращения потерь людей при совершении террористического акта | - | -
1.2.4.2 | Модернизация ПС 35/10 кВ Пятницкое с монтажом оборудования систем охранного периметрального видеонаблюдения (8 видеокамер, 1 видеосервер) | J_БЛ-5300 | нд | нд | нд | нд | нд | нд | нд | нд | - | - | - | - | нд | нд | нд | нд | нд | нд | нд | нд | нд | нд | нд | нд | нд | Обеспечение безопасности и защищенности энергообъектов для предотвращения или максимального сокращения потерь людей при совершении террористического акта | - | -
1.2.4.2 | Модернизация ПС 35/10 кВ Радьковка с монтажом защитного ограждения (0,115 км) и камер охранного периметрального видеонаблюдения (4 видеокамеры) | J_БЛ-5301 | нд | нд | нд | нд | нд | нд | нд | нд | - | - | - | - | нд | нд | нд | нд | нд | нд | нд | нд | нд | нд | нд | нд | нд | Обеспечение безопасности и защищенности энергообъектов для предотвращения или максимального сокращения потерь людей при совершении террористического акта | - | -
1.2.4.2 | Модернизация ПС 35/10 кВ Раздорное с монтажом защитного ограждения (0,115 км) и камер охранного периметрального видеонаблюдения (4 видеокамеры) | J_БЛ-5302 | нд | нд | нд | нд | нд | нд | нд | нд | - | - | - | - | нд | нд | нд | нд | нд | нд | нд | нд | нд | нд | нд | нд | нд | Обеспечение безопасности и защищенности энергообъектов для предотвращения или максимального сокращения потерь людей при совершении террористического акта | - | -
1.2.4.2 | Модернизация ПС 35/10 кВ Репяховка с установкой оборудования охранного освещения (0,120 км), систем охранно-пожарной сигнализации (0,120 км) и периметрального видеонаблюдения (16 видеокамер, 1 видеосервер) | L_БЛ-5303 | нд | нд | нд | нд | нд | нд | нд | нд | - | - | - | - | нд | нд | нд | нд | нд | нд | нд | нд | нд | нд | нд | нд | нд | Обеспечение безопасности и защищенности энергообъектов для предотвращения или максимального сокращения потерь людей при совершении террористического акта | - | -
1.2.4.2 | Модернизация ПС 35/10 кВ Роговатое с монтажом оборудования систем охранного периметрального видеонаблюдения (7 видеокамер, 1 видеосервер) | J_БЛ-5305 | нд | нд | нд | нд | нд | нд | нд | нд | - | - | - | - | нд | нд | нд | нд | нд | нд | нд | нд | нд | нд | нд | нд | нд | Обеспечение безопасности и защищенности энергообъектов для предотвращения или максимального сокращения потерь людей при совершении террористического акта | - | -
1.2.4.2 | Модернизация ПС 35/10/6 кВ Чернянский сах.завод с монтажом оборудования периметральной сигнализации (1 к-т), охранно-пожарной сигнализации (1 к-т) и системы охранного периметрального видеонаблюдения (1 к-т) | L_БЛ-5307 | нд | нд | нд | нд | нд | нд | нд | нд | - | - | - | - | нд | нд | нд | нд | нд | нд | нд | нд | нд | нд | нд | нд | нд | Обеспечение безопасности и защищенности энергообъектов для предотвращения или максимального сокращения потерь людей при совершении террористического акта | - | -
1.2.4.2 | Модернизация ПС 35/6 кВ Северная с монтажом дополнительных камер охранного периметрального видеонаблюдения (4 видеокамеры) | J_БЛ-5308 | нд | нд | нд | нд | нд | нд | нд | нд | - | - | - | - | нд | нд | нд | нд | нд | нд | нд | нд | нд | нд | нд | нд | нд | Обеспечение безопасности и защищенности энергообъектов для предотвращения или максимального сокращения потерь людей при совершении террористического акта | - | -
1.2.4.2 | Модернизация ПС 35/10 кВ Слоновка с монтажом оборудования систем охранного периметрального видеонаблюдения (7 видеокамер, 1 видеосервер) | J_БЛ-5309 | нд | нд | нд | нд | нд | нд | нд | нд | - | - | - | - | нд | нд | нд | нд | нд | нд | нд | нд | нд | нд | нд | нд | нд | Обеспечение безопасности и защищенности энергообъектов для предотвращения или максимального сокращения потерь людей при совершении террористического акта | - | -
1.2.4.2 | Модернизация ПС 35/10 кВ Совхоз Уразовский с монтажом дополнительных камер охранного периметрального видеонаблюдения (4 видеокамеры) | J_БЛ-5310 | нд | нд | нд | нд | нд | нд | нд | нд | - | - | - | - | нд | нд | нд | нд | нд | нд | нд | нд | нд | нд | нд | нд | нд | Обеспечение безопасности и защищенности энергообъектов для предотвращения или максимального сокращения потерь людей при совершении террористического акта | - | -
1.2.4.2 | Модернизация ПС 35/6 кВ Ст.Оскол-2 с монтажом оборудования периметральной сигнализации (1 к-т), охранно-пожарной сигнализации (1 к-т) и системы охранного периметрального видеонаблюдения (1 к-т) | L_БЛ-5311 | нд | нд | нд | нд | нд | нд | нд | нд | - | - | - | - | нд | нд | нд | нд | нд | нд | нд | нд | нд | нд | нд | нд | нд | Обеспечение безопасности и защищенности энергообъектов для предотвращения или максимального сокращения потерь людей при совершении террористического акта | - | -
1.2.4.2 | Модернизация ПС 35/10 кВ Стариково с монтажом оборудования систем охранного периметрального видеонаблюдения (8 видеокамер, 1 видеосервер) | J_БЛ-5312 | нд | нд | нд | нд | нд | нд | нд | нд | - | - | - | - | нд | нд | нд | нд | нд | нд | нд | нд | нд | нд | нд | нд | нд | Обеспечение безопасности и защищенности энергообъектов для предотвращения или максимального сокращения потерь людей при совершении террористического акта | - | -
1.2.4.2 | Модернизация ПС 35/10 кВ Теребрено с установкой оборудования охранного освещения (0,121 км), систем охранно-пожарной сигнализации (0,121 км) и периметрального видеонаблюдения (16 видеокамер, 1 видеосервер) | L_БЛ-5314 | нд | нд | нд | нд | нд | нд | нд | нд | - | - | - | - | нд | нд | нд | нд | нд | нд | нд | нд | нд | нд | нд | нд | нд | Обеспечение безопасности и защищенности энергообъектов для предотвращения или максимального сокращения потерь людей при совершении террористического акта | - | -
1.2.4.2 | Модернизация ПС 35/10 кВ Уразово с монтажом дополнительных камер охранного периметрального видеонаблюдения (4 видеокамеры) | J_БЛ-5315 | нд | нд | нд | нд | нд | нд | нд | нд | - | - | - | - | нд | нд | нд | нд | нд | нд | нд | нд | нд | нд | нд | нд | нд | Обеспечение безопасности и защищенности энергообъектов для предотвращения или максимального сокращения потерь людей при совершении террористического акта | - | -
1.2.4.2 | Модернизация ПС 35/6 кВ Федосеевка с монтажом дополнительных камер охранного периметрального видеонаблюдения (4 видеокамеры) | J_БЛ-5316 | нд | нд | нд | нд | нд | нд | нд | нд | - | - | - | - | нд | нд | нд | нд | нд | нд | нд | нд | нд | нд | нд | нд | нд | Обеспечение безопасности и защищенности энергообъектов для предотвращения или максимального сокращения потерь людей при совершении террористического акта | - | -
1.2.4.2 | Модернизация ПС 35/10 кВ Фощеватово с монтажом оборудования систем охранного периметрального видеонаблюдения (8 видеокамер, 1 видеосервер) | J_БЛ-5317 | нд | нд | нд | нд | нд | нд | нд | нд | - | - | - | - | нд | нд | нд | нд | нд | нд | нд | нд | нд | нд | нд | нд | нд | Обеспечение безопасности и защищенности энергообъектов для предотвращения или максимального сокращения потерь людей при совершении террористического акта | - | -
1.2.4.2 | Модернизация ПС 35/10 кВ Холодное с монтажом оборудования системы охранного периметрального видеонаблюдения (4 видеокамеры) | J_БЛ-5318 | нд | нд | нд | нд | нд | нд | нд | нд | - | - | - | - | нд | нд | нд | нд | нд | нд | нд | нд | нд | нд | нд | нд | нд | Обеспечение безопасности и защищенности энергообъектов для предотвращения или максимального сокращения потерь людей при совершении террористического акта | - | -
1.2.4.2 | Модернизация ПС 35/10 кВ Церковное с монтажом дополнительных камер охранного периметрального видеонаблюдения (4 шт) | J_БЛ-5319 | нд | нд | нд | нд | нд | нд | нд | нд | - | - | - | - | нд | нд | нд | нд | нд | нд | нд | нд | нд | нд | нд | нд | нд | Обеспечение безопасности и защищенности энергообъектов для предотвращения или максимального сокращения потерь людей при совершении террористического акта | - | -
1.2.4.2 | Модернизация ПС 35/10 кВ Шишино с монтажом защитного ограждения (0,246 км), оборудования охранного освещения (0,246 км) и периметрального видеонаблюдения (13 видеокамер, 1 видеосервер) | J_БЛ-5321 | нд | нд | нд | нд | нд | нд | нд | нд | - | - | - | - | нд | нд | нд | нд | нд | нд | нд | нд | нд | нд | нд | нд | нд | Обеспечение безопасности и защищенности энергообъектов для предотвращения или максимального сокращения потерь людей при совершении террористического акта | - | -
1.2.4.2 | Модернизация ПС 35/10 кВ Ярское с монтажом оборудования систем охранного периметрального видеонаблюдения (8 видеокамер, 1 видеосервер) | J_БЛ-5323 | нд | нд | нд | нд | нд | нд | нд | нд | - | - | - | - | нд | нд | нд | нд | нд | нд | нд | нд | нд | нд | нд | нд | нд | Обеспечение безопасности и защищенности энергообъектов для предотвращения или максимального сокращения потерь людей при совершении террористического акта | - | -
1.2.4.2 | Модернизация ПС 110/35/10 кВ Красная Яруга с установкой дополнительной физической защиты силовых трансформаторов (10 кв.м) | P_БЛ-8242 | нд | нд | нд | нд | нд | нд | нд | нд | - | - | - | - | нд | нд | нд | нд | нд | нд | нд | нд | нд | нд | нд | нд | нд | Обеспечение безопасности и защищенности энергообъектов для предотвращения или максимального сокращения потерь людей при совершении террористического акта | - | -
2 | Брянская область | Г | нд | нд | нд | нд | нд | нд | нд | нд | нд | нд | нд | нд | нд | нд | нд | нд | нд | нд | нд | нд | нд | нд | нд | нд | нд | нд | нд | нд
2.2 | Реконструкция, модернизация, техническое перевооружение всего, в том числе: | Г | нд | нд | нд | нд | нд | нд | нд | нд | нд | нд | нд | нд | нд | нд | нд | нд | нд | нд | нд | нд | нд | нд | нд | нд | нд | нд | нд | нд
2.2.1 | Реконструкция, модернизация, техническое перевооружение трансформаторных и иных подстанций, распределительных пунктов, всего, в том числе: | Г | нд | нд | нд | нд | нд | нд | нд | нд | нд | нд | нд | нд | нд | нд | нд | нд | нд | нд | нд | нд | нд | нд | нд | нд | нд | нд | нд | нд
2.2.1.1 | Реконструкция трансформаторных и иных подстанций, всего, в том числе: | Г | нд | нд | нд | нд | нд | нд | нд | нд | нд | нд | нд | нд | нд | нд | нд | нд | нд | нд | нд | нд | нд | нд | нд | нд | нд | нд | нд | нд
2.2.1.1 | Реконструкция КТП 10/0,4 кВ КТП-201 ф.104 ПС Залинейная с заменой силового трансформатора ТМ-100/10 на ТМГ-160/10 (трансформаторная мощность 0,16 МВА) | P_БР-2554 | 1977 | 86 | 227 | 2025 | нд | нд | нд | нд | - | - | - | - | КТП 10/0,4 кВ КТП-201 ф.104 ПС Залинейная | 0.09 | 18.12.2024 | 77 | 0.12 | 0.1 | 0.16 | 0 | 0 | нд | нд | 10 | 10 | Техперевооружение энергообъектов с целью снижения потерь электрической энергии. Замена изношенного оборудования.Предотвращение несчастных случаев с посторонними лицами и обслуживающим персоналом. Снижение эксплуатационных затрат на техническое обслуживание и ремонт. | - | +
2.2.1.1 | Реконструкция ЗТП 6/0,4 кВ №119 ф.623 ПС 35/6 кВ Ветьма с заменой силового трансформатора ТМ-180/6 на ТМГ-250/6 (трансформаторная мощность 0,25 МВА) | P_БР-2572 | 1988 | 85 | нд | 2025 | нд | нд | нд | нд | - | - | - | - | ЗТП 6/0,4 кВ №119 ф.623 ПС 35/6 кВ Ветьма | 0.175 | 18.12.2024 | 73 | 0.2 | 0.18 | 0.25 | 0 | 0 | нд | нд | 6 | 6 | Техперевооружение энергообъектов с целью снижения потерь электрической энергии. Замена изношенного оборудования.Предотвращение несчастных случаев с посторонними лицами и обслуживающим персоналом. Снижение эксплуатационных затрат на техническое обслуживание и ремонт. | - | +
2.2.1.1 | Реконструкция КТП 6/0,4 кВ №176 ф.617 ПС 110/6 кВ Западная с заменой силового трансформатора ТМ-100/6 на ТМГ-160/6 (трансформаторная мощность 0,16 МВА) | P_БР-2575 | 1983 | 81 | 261 | 2025 | нд | нд | нд | нд | - | - | - | - | КТП 6/0,4 кВ №176 ф.617 ПС 110/6 кВ Западная | 0.09 | 18.12.2024 | 70 | 0.12 | 0.1 | 0.16 | 0 | 0 | нд | нд | 6 | 6 | Техперевооружение энергообъектов с целью снижения потерь электрической энергии. Замена изношенного оборудования.Предотвращение несчастных случаев с посторонними лицами и обслуживающим персоналом. Снижение эксплуатационных затрат на техническое обслуживание и ремонт. | - | +
2.2.1.1 | Реконструкция КТП 6/0,4 кВ №2 ф.601 ПС 110/6 кВ Карачевская с заменой силового трансформатора ТМ-160/6 на ТМГ-250/6 (трансформаторная мощность 0,25 МВА) | P_БР-2579 | 1964 | 71 | 1185 | 2025 | нд | нд | нд | нд | - | - | - | - | КТП 6/0,4 кВ №2 ф.601 ПС 110/6 кВ Карачевская | 0.155 | 18.12.2024 | 89 | 0.18 | 0.16 | 0.25 | 0 | 0 | нд | нд | 6 | 6 | Техперевооружение энергообъектов с целью снижения потерь электрической энергии. Замена изношенного оборудования.Предотвращение несчастных случаев с посторонними лицами и обслуживающим персоналом. Снижение эксплуатационных затрат на техническое обслуживание и ремонт. | - | +
2.2.1.1 | Реконструкция СТП 10/0,4 кВ №422 ф.1003 ПС 110/10 кВ Тепличная с устройством заземления (1 шт) с переносом на новую площадку (Снятие ограничений в пользовании земельным участком ООО ВАЕР-Сервис, договор №42552679 от 25.10.24) | P_БР-2599 | 2017 | 99 | 249 | 2025 | нд | нд | нд | нд | - | - | - | - | СТП 10/0,4 кВ №422 ф.1003 ПС 110/10 кВ Тепличная | 0.045 | 18.12.2024 | 68 | 0.06 | 0.063 | 0.063 | 0 | 0 | нд | нд | 10 | 10 | Снятие ограничений в пользовании земельным участком ООО ВАЕР-Сервис, договор №42552679 от 25.10.24 | - | -
2.2.1.1 | Реконструкция СТП 10/0,4 кВ №484 ф.1003 ПС 110/10 кВ Тепличная с устройством заземления (1 шт) с переносом на новую площадку (Снятие ограничений в пользовании земельным участком ООО ВАЕР-Сервис, договор №42552679 от 25.10.24) | P_БР-2600 | 2022 | 100 | 375 | 2025 | нд | нд | нд | нд | - | - | - | - | СТП 10/0,4 кВ №484 ф.1003 ПС 110/10 кВ Тепличная | 0.072 | 18.12.2024 | 79 | 0.092 | 0.1 | 0.1 | 0 | 0 | нд | нд | 10 | 10 | Снятие ограничений в пользовании земельным участком ООО ВАЕР-Сервис, договор №42552679 от 25.10.24 | - | -
2.2.1.1 | Реконструкция ЗТП 10/0,4 кВ №220 ф.104 ПС 35/10 кВ Дивовка с заменой силового трансформатора ТМ-60/10 на ТМГ-63/10 (трансформаторная мощность 0,063 МВА) | P_БР-2604 | 1990 | 50 | нд | 2025 | нд | нд | нд | нд | - | - | - | - | ЗТП №220 ф.104 ПС 35/10 кВ Дивовка | 0.04 | 18.12.2024 | 65 | 0.045 | 0.06 | 0.063 | 0 | 0 | нд | нд | 10 | 10 | Техперевооружение энергообъектов с целью снижения потерь электрической энергии. Замена изношенного оборудования.Предотвращение несчастных случаев с посторонними лицами и обслуживающим персоналом. Снижение эксплуатационных затрат на техническое обслуживание и ремонт. | - | +
2.2.1.1 | Реконструкция КТП 10/0,4 кВ №34 ф.106 ПС 35/10 кВ Сытая Буда с заменой силового трансформатора ТМ-50/10 на ТМГ-63/10 (трансформаторная мощность 0,063 МВА) | P_БР-2611 | 1962 | 52 | нд | 2025 | нд | нд | нд | нд | - | - | - | - | КТП 10/0,4 кВ №34 ф.106 ПС 35/10 кВ Сытая Буда | 0.041 | 18.12.2024 | 78 | 0.045 | 0.05 | 0.063 | 0 | 0 | нд | нд | 10 | 10 | Техперевооружение энергообъектов с целью снижения потерь электрической энергии. Замена изношенного оборудования.Предотвращение несчастных случаев с посторонними лицами и обслуживающим персоналом. Снижение эксплуатационных затрат на техническое обслуживание и ремонт. | - | +
2.2.1.1 | Реконструкция КТП 6/0,4 кВ №200 ф.603 ПС 110/35/6 кВ Кожаны с заменой силового трансформатора ТМ-30/6 на ТМГ-40/6 (трансформаторная мощность 0,04 МВА) | P_БР-2612 | 1966 | 58 | 210 | 2025 | нд | нд | нд | нд | - | - | - | - | КТП 6/0,4 кВ №200 ф.603 ПС 110/35/6 кВ Кожаны | 0.027 | 18.12.2024 | 55 | 0.03 | 0.03 | 0.04 | 0 | 0 | нд | нд | 6 | 6 | Техперевооружение энергообъектов с целью снижения потерь электрической энергии. Замена изношенного оборудования.Предотвращение несчастных случаев с посторонними лицами и обслуживающим персоналом. Снижение эксплуатационных затрат на техническое обслуживание и ремонт. | - | +
2.2.1.1 | Реконструкция КТП 6/0,4 кВ №25 ф.627 ПС 110/35/6 кВ Дятьковская с заменой силового трансформатора ТР-610-50/6 на ТМГ-63/6 (трансформаторная мощность 0,063 МВА) | P_БР-2613 | 1968 | 81 | 82 | 2025 | нд | нд | нд | нд | - | - | - | - | КТП 6/0,4 кВ №25 ф.627 ПС 110/35/6 кВ Дятьковская | 0.046 | 18.12.2024 | 77 | 0.05 | 0.05 | 0.063 | 0 | 0 | нд | нд | 6 | 6 | Техперевооружение энергообъектов с целью снижения потерь электрической энергии. Замена изношенного оборудования.Предотвращение несчастных случаев с посторонними лицами и обслуживающим персоналом. Снижение эксплуатационных затрат на техническое обслуживание и ремонт. | - | +
2.2.1.1 | Реконструкция ТП 10/0,4 кВ №261 ф.101 ПС 110/10 кВ Шеломы с заменой силового трансформатора ТМ-60/10 на ТМГ-63/10 (трансформаторная мощность 0,063 МВА) | P_БР-2618 | 1962 | 86 | нд | 2025 | нд | нд | нд | нд | - | - | - | - | ТП 10/0,4 кВ №261 ф.101 ПС 110/10 кВ Шеломы | 0.05 | 18.12.2024 | 70 | 0.055 | 0.06 | 0.063 | 0 | 0 | нд | нд | 10 | 10 | Техперевооружение энергообъектов с целью снижения потерь электрической энергии. Замена изношенного оборудования.Предотвращение несчастных случаев с посторонними лицами и обслуживающим персоналом. Снижение эксплуатационных затрат на техническое обслуживание и ремонт. | - | +
2.2.1.1 | Реконструкция ТП 10/0,4 кВ №39 ф.1004 ПС 220/110/10 кВ Новобрянская (ФСК) с заменой силового трансформатора ТСМА-60/10 на ТМГ-63/10 (трансформаторная мощность 0,063 МВА) | P_БР-2619 | 1982 | 77 | 382 | 2025 | нд | нд | нд | нд | - | - | - | - | ТП 10/0,4 кВ №39 ф.1004 ПС 220/110/10 кВ Новобрянская | 0.049 | 18.12.2024 | 69 | 0.051 | 0.06 | 0.063 | 0 | 0 | нд | нд | 10 | 10 | Техперевооружение энергообъектов с целью снижения потерь электрической энергии. Замена изношенного оборудования.Предотвращение несчастных случаев с посторонними лицами и обслуживающим персоналом. Снижение эксплуатационных затрат на техническое обслуживание и ремонт. | - | +
2.2.1.1 | Реконструкция КТП 10/0,4 кВ №94 ф.103 ПС 35/10 кВ Дивовка с заменой силового трансформатора ТМ-60/10 на ТМГ-63/10 (трансформаторная мощность 0,063 МВА) | P_БР-2620 | 1965 | 81 | нд | 2025 | нд | нд | нд | нд | - | - | - | - | КТП 10/0,4 кВ №94 ф.103 ПС 35/10 кВ Дивовка | 0.05 | 18.12.2024 | 66 | 0.05 | 0.06 | 0.063 | 0 | 0 | нд | нд | 10 | 10 | Техперевооружение энергообъектов с целью снижения потерь электрической энергии. Замена изношенного оборудования.Предотвращение несчастных случаев с посторонними лицами и обслуживающим персоналом. Снижение эксплуатационных затрат на техническое обслуживание и ремонт. | - | +
2.2.1.1 | Реконструкция КТП 10/0,4 кВ №5053 ф.104 ПС 35/10 кВ Чуровичи с заменой силового трансформатора ТМ-60/10 на ТМГ-63/10 (трансформаторная мощность 0,063 МВА) | P_БР-2621 | 1962 | 75 | нд | 2025 | нд | нд | нд | нд | - | - | - | - | КТП 10/0,4 кВ №5053 ф.104 ПС 35/10 кВ Чуровичи | 0.049 | 18.12.2024 | 72 | 0.05 | 0.06 | 0.063 | 0 | 0 | нд | нд | 10 | 10 | Техперевооружение энергообъектов с целью снижения потерь электрической энергии. Замена изношенного оборудования.Предотвращение несчастных случаев с посторонними лицами и обслуживающим персоналом. Снижение эксплуатационных затрат на техническое обслуживание и ремонт. | - | +
2.2.1.1 | Реконструкция КТП 10/0,4 кВ №29 ф.1004 ПС 220/110/10 кВ Новобрянская (ФСК) с заменой силового трансформатора ТМ-30/10 на ТМГ-40/10 (трансформаторная мощность 0,04 МВА) | P_БР-2626 | 1960 | 77 | 46 | 2025 | нд | нд | нд | нд | - | - | - | - | КТП 10/0,4 кВ №29 ф.1004 ПС 220/110/10 кВ Новобрянская | 0.029 | 18.12.2024 | 69 | 0.032 | 0.03 | 0.04 | 0 | 0 | нд | нд | 10 | 10 | Техперевооружение энергообъектов с целью снижения потерь электрической энергии. Замена изношенного оборудования.Предотвращение несчастных случаев с посторонними лицами и обслуживающим персоналом. Снижение эксплуатационных затрат на техническое обслуживание и ремонт. | - | +
2.2.1.1 | Реконструкция КТП 10/0,4 кВ №72 ф.1010 ПС 35/10 кВ Рогнединская с заменой силового трансформатора ТМ-30/10 на ТМГ-40/10 (трансформаторная мощность 0,04 МВА) | P_БР-2628 | 1983 | 52 | 39 | 2025 | нд | нд | нд | нд | - | - | - | - | КТП 10/0,4 кВ №72 ф.1010 ПС 35/10 кВ Рогнединская | 0.029 | 18.12.2024 | 73 | 0.003 | 0.03 | 0.04 | 0 | 0 | нд | нд | 10 | 10 | Техперевооружение энергообъектов с целью снижения потерь электрической энергии. Замена изношенного оборудования.Предотвращение несчастных случаев с посторонними лицами и обслуживающим персоналом. Снижение эксплуатационных затрат на техническое обслуживание и ремонт. | - | +
2.2.1.1 | Реконструкция КТП 10/0,4 кВ №17 ф.116 ПС 110/35/10 кВ Климово с заменой силового трансформатора ТМ-50/10 на ТМГ-63/10 (трансформаторная мощность 0,063 МВА) | P_БР-2632 | 1981 | 75 | 1007 | 2025 | нд | нд | нд | нд | - | - | - | - | КТП 10/0,4 кВ №17 ф.116 ПС 110/35/10 кВ Климово | 0.042 | 18.12.2024 | 61 | 0.045 | 0.05 | 0.063 | 0 | нд | нд | нд | 10 | 10 | Техперевооружение энергообъектов с целью снижения потерь электрической энергии. Замена изношенного оборудования.Предотвращение несчастных случаев с посторонними лицами и обслуживающим персоналом. Снижение эксплуатационных затрат на техническое обслуживание и ремонт. | - | +
2.2.1.1 | Реконструкция КТП 10/0,4 кВ №55 ф.101 ПС 35/10 кВ Новодроков с заменой силового трансформатора ТМ-60/10 на ТМГ-63/10 (трансформаторная мощность 0,063 МВА) | P_БР-2633 | 1966 | 75 | нд | 2025 | нд | нд | нд | нд | - | - | - | - | КТП 10/0,4 кВ №55 ф.101 ПС 35/10 кВ Новодроков | 0.053 | 18.12.2024 | 83 | 0.058 | 0.06 | 0.063 | 0 | 0 | нд | нд | 10 | 10 | Техперевооружение энергообъектов с целью снижения потерь электрической энергии. Замена изношенного оборудования.Предотвращение несчастных случаев с посторонними лицами и обслуживающим персоналом. Снижение эксплуатационных затрат на техническое обслуживание и ремонт. | - | +
2.2.1.1 | Реконструкция КТП 10/0,4 кВ №181 ф.101 ПС 110/35/10 кВ Климово с заменой силового трансформатора ТМ-30/10 на ТМГ-40/10 (трансформаторная мощность 0,04 МВА) | P_БР-2635 | 1962 | 82 | нд | 2025 | нд | нд | нд | нд | - | - | - | - | КТП 10/0,4 кВ №181 ф.101 ПС 110/35/10 кВ Климово | 0.026 | 18.12.2024 | 81 | 0.028 | 0.03 | 0.04 | 0 | 0 | нд | нд | 10 | 10 | Техперевооружение энергообъектов с целью снижения потерь электрической энергии. Замена изношенного оборудования.Предотвращение несчастных случаев с посторонними лицами и обслуживающим персоналом. Снижение эксплуатационных затрат на техническое обслуживание и ремонт. | - | +
2.2.1.1 | Реконструкция КТП 10/0,4 кВ №228 ф.104 ПС 35/10 кВ Крутояр с заменой силового трансформатора ТМ-20/10 на ТМГ-25/10 (трансформаторная мощность 0,025 МВА) | P_БР-2638 | 1962 | 25 | нд | 2025 | нд | нд | нд | нд | - | - | - | - | КТП 10/0,4 кВ №228 ф.104 ПС 35/10 кВ Крутояр | 0.012 | 18.12.2024 | 70 | 0.017 | 0.02 | 0.025 | 0 | 0 | нд | нд | 10 | 10 | Техперевооружение энергообъектов с целью снижения потерь электрической энергии. Замена изношенного оборудования.Предотвращение несчастных случаев с посторонними лицами и обслуживающим персоналом. Снижение эксплуатационных затрат на техническое обслуживание и ремонт. | - | +
2.2.1.1 | Реконструкция КТП 10/0,4 кВ №25 ф.627 ПС 110/35/10 кВ Дятьковская с заменой силового трансформатора ТР-610-50/10 на ТМГ-63/10 (трансформаторная мощность 0,063 МВА) | P_БР-2644 | 1970 | 72 | нд | 2025 | нд | нд | нд | нд | - | - | - | - | ЗТП 6/0,4 кВ №62 ф.601 ПС 220/110/6 кВ Цементная | 0.175 | 18.12.2024 | 50.51 | 0.18 | 0.05 | 0.063 | 0 | 0 | нд | нд | 10 | 10 | Техперевооружение энергообъектов с целью снижения потерь электрической энергии. Замена изношенного оборудования.Предотвращение несчастных случаев с посторонними лицами и обслуживающим персоналом. Снижение эксплуатационных затрат на техническое обслуживание и ремонт. | - | -
2.2.1.1 | Реконструкция КТП 10/0,4 кВ №146 ф.1004 ПС 35/10 кВ Игрицкая с заменой силового трансформатора ТСМА-60/10 на ТМГ-63/10 (трансформаторная мощность 0,063 МВА) | P_БР-2645 | 1980 | 25 | 0.0528 | 2025 | нд | нд | нд | нд | - | - | - | - | КТП 10/0,4 кВ №146 ф.1004 ПС 35/10 кВ Игрицкая | 0.051 | 18.12.2024 | 64 | 0.049 | 0.06 | 0.063 | 0 | 0 | нд | нд | 10 | 10 | Техперевооружение энергообъектов с целью снижения потерь электрической энергии. Замена изношенного оборудования.Предотвращение несчастных случаев с посторонними лицами и обслуживающим персоналом. Снижение эксплуатационных затрат на техническое обслуживание и ремонт. | - | +
2.2.1.1 | Реконструкция КТП 10/0,4 кВ №102 ф.1004 ПС 35/10 кВ Норинская с заменой силового трансформатора ТМ-50/10 на ТМГ-63/10 (трансформаторная мощность 0,063 МВА) | P_БР-2646 | 1996 | 50 | нд | 2025 | нд | нд | нд | нд | - | - | - | - | КТП 10/0,4 кВ №102 ф.1004 ПС 35/10 кВ Норинская | 0.038 | 18.12.2024 | 65 | 0.044 | 0.05 | 0.063 | 0 | 0 | нд | нд | 10 | 10 | Техперевооружение энергообъектов с целью снижения потерь электрической энергии. Замена изношенного оборудования.Предотвращение несчастных случаев с посторонними лицами и обслуживающим персоналом. Снижение эксплуатационных затрат на техническое обслуживание и ремонт. | - | +
2.2.1.1 | Реконструкция КТП 10/0,4 кВ №54 ф.1022 ПС 35/10 кВ Норинская с заменой силового трансформатора ТМ-60/10 на ТМГ-63/10 (трансформаторная мощность 0,063 МВА) | P_БР-2647 | 1980 | 81 | 0.04646 | 2025 | нд | нд | нд | нд | - | - | - | - | КТП 10/0,4 кВ №54 ф.1022 ПС 35/10 кВ Норинская | 0.49 | 18.12.2024 | 72 | 0.055 | 0.06 | 0.063 | 0 | 0 | нд | нд | 10 | 10 | Техперевооружение энергообъектов с целью снижения потерь электрической энергии. Замена изношенного оборудования.Предотвращение несчастных случаев с посторонними лицами и обслуживающим персоналом. Снижение эксплуатационных затрат на техническое обслуживание и ремонт. | - | +
2.2.1.2 | Модернизация, техническое перевооружение трансформаторных и иных подстанций, распределительных пунктов, всего, в том числе: | Г | нд | нд | нд | нд | нд | нд | нд | нд | нд | нд | нд | нд | нд | нд | нд | нд | нд | нд | нд | нд | нд | нд | нд | нд | нд | нд | нд | нд
2.2.1.2 | Техперевооружение ПС 110/10 кВ Глыбочка с заменой ячеек с МВ 10 кВ на ВВ (4 шт) | L_БР-1596 | 1984 | 81.469 | нд | 2021 | нд | нд | нд | нд | - | - | - | - | ПС 110 кВ Глыбочка | 0.64 | 18.12.2024 | 27.6 | 2.159 | 2.5 | 2.5 | 0 | 0 | нд | нд | 110 | 110 | Техперевооружение энергообъектов с целью предотвращения отказов электрооборудования, а, следовательно, повышения надёжности электроснабжения, снижения эксплуатационных затрат на ТО и ремонт. | - | -
2.2.1.2 | Техперевооружение ПС 35/10 кВ Гриденки с заменой ячеек с МВ 10 кВ на ВВ (4 шт) | L_БР-1597 | 1977 | 84.944 | нд | 2021 | нд | нд | нд | нд | - | - | - | - | ПС 35 кВ Гриденки | 4.01 | 18.12.2024 | 34.29 | 9.397 | 12.6 | 12.6 | 6.3 | 6.3 | нд | нд | 35 | 35 | Техперевооружение энергообъектов с целью предотвращения отказов электрооборудования, а, следовательно, повышения надёжности электроснабжения, снижения эксплуатационных затрат на ТО и ремонт. | - | -
2.2.1.2 | Техперевооружение ПС 35/10 кВ Воронок с заменой ячеек с МВ 10 кВ на ВВ (4 шт) | L_БР-1600 | 1964 | 75.309 | нд | 2021 | нд | нд | нд | нд | - | - | - | - | ПС 35 кВ Воронок | 1.23 | 18.12.2024 | 23.25 | 7.282 | 5.7 | 5.7 | 2.5 | 2.5 | нд | нд | 35 | 35 | Техперевооружение энергообъектов с целью предотвращения отказов электрооборудования, а, следовательно, повышения надёжности электроснабжения, снижения эксплуатационных затрат на ТО и ремонт. | - | -
2.2.1.2 | Техперевооружение ПС 110/6 кВ Карачевская с заменой ячеек с МВ 6 кВ на ВВ (9 шт) | L_БР-1601 | 1970 | 82.252 | нд | 2021 | нд | нд | нд | нд | - | - | - | - | ПС 110 кВ Карачевская | 15.382 | 18.12.2024 | 40.43 | 50.549 | 41 | 41 | 16 | 16 | нд | нд | 110 | 110 | Техперевооружение энергообъектов с целью предотвращения отказов электрооборудования, а, следовательно, повышения надёжности электроснабжения, снижения эксплуатационных затрат на ТО и ремонт. | - | -
2.2.1.2 | Техперевооружение ПС 35/10 кВ Киваи с заменой ячеек с МВ 10 кВ на ВВ (11 шт) | L_БР-1603 | 1964 | 77.507 | нд | 2021 | нд | нд | нд | нд | - | - | - | - | ПС 35 кВ Киваи | 1.345 | 18.12.2024 | 28.98 | 5.523 | 5 | 5 | 2.5 | 2.5 | нд | нд | 35 | 35 | Техперевооружение энергообъектов с целью предотвращения отказов электрооборудования, а, следовательно, повышения надёжности электроснабжения, снижения эксплуатационных затрат на ТО и ремонт. | - | -
2.2.1.2 | Техперевооружение ПС 35/10 кВ Глодневская с заменой ячеек с МВ 10 кВ на ВВ (6 шт) | L_БР-1604 | 1969 | 76.921 | нд | 2021 | нд | нд | нд | нд | - | - | - | - | ПС 35 кВ Глодневская | 0.702 | 18.12.2024 | 11.63 | 4.741 | 6.5 | 6.5 | 2.5 | 2.5 | нд | нд | 35 | 35 | Техперевооружение энергообъектов с целью предотвращения отказов электрооборудования, а, следовательно, повышения надёжности электроснабжения, снижения эксплуатационных затрат на ТО и ремонт. | - | -
2.2.1.2 | Техперевооружение ПС 35/10 кВ Чуровичи с заменой ячеек с МВ 10 кВ на ВВ (5 шт) | L_БР-1605 | 1974 | 79.04 | нд | 2021 | нд | нд | нд | нд | - | - | - | - | ПС 35 кВ Чуровичи | 0.94 | 18.12.2024 | 24.71 | 4.844 | 4.1 | 4.1 | 1.6 | 1.6 | нд | нд | 35 | 35 | Техперевооружение энергообъектов с целью предотвращения отказов электрооборудования, а, следовательно, повышения надёжности электроснабжения, снижения эксплуатационных затрат на ТО и ремонт. | - | -
2.2.1.2 | Техперевооружение ПС 35/6 кВ Малополпинская с заменой ячеек с МВ 6 кВ на ВВ (5 шт) | L_БР-1607 | 1991 | 73.137 | нд | 2021 | нд | нд | нд | нд | - | - | - | - | ПС 35 кВ Малополпинская | 0.817 | 18.12.2024 | 22 | 4.182 | 4 | 4 | 0 | 0 | нд | нд | 35 | 35 | Техперевооружение энергообъектов с целью предотвращения отказов электрооборудования, а, следовательно, повышения надёжности электроснабжения, снижения эксплуатационных затрат на ТО и ремонт. | - | -
2.2.1.2 | Модернизация ПС 110/10 кВ Трубчевская с установкой регистраторов аварийных событий (2 шт, РАС), устройств РЗА (24 шт) | M_БР-1812 | 1972 | 85.636 | нд | 2024 | нд | нд | нд | нд | - | - | - | - | ПС 110 кВ Трубчевская | 7.431 | 18.12.2024 | 30.8 | 18.046 | 26 | 26 | 10 | 10 | нд | нд | 110 | 110 | Модернизация системы диспетчерского управления и сбора данных с целью анализа состояния линий, сложных случаев аварий с переходящими процессами, точного и оперативного предотвращения аварий | - | -
2.2.1.2 | Модернизация ПС 110/35/6 кВ Юбилейная с установкой защит от дуговых замыканий на присоединениях 6 кВ 1, 2 с.ш. (2 шт) | M_БР-1814 | 2006 | 82.955 | нд | 2025 | нд | нд | нд | нд | - | - | - | - | ПС 110 кВ Юбилейная | 11.528 | 18.12.2024 | 24.84 | 45.1 | 50 | 50 | 25 | 25 | нд | нд | 110 | 110 | Обеспечение недопущения повреждения оборудования, травмирования персонала, простоев в работе, локальных и системных аварий вследствие возникновения дуговых замыканий | - | -
2.2.1.2 | Модернизация ПС 110/35/10 кВ Плюсково с установкой защит от дуговых замыканий на присоединениях 10 кВ 1 с.ш. (1 шт) | M_БР-1815 | 2008 | 93.04 | 10135.5936 | 2025 | нд | нд | нд | нд | - | - | - | - | ПС 110 кВ Плюсково | 2.394 | 18.12.2024 | 40.95 | 6.358 | 6.3 | 6.3 | 0 | 0 | нд | нд | 110 | 110 | Обеспечение недопущения повреждения оборудования, травмирования персонала, простоев в работе, локальных и системных аварий вследствие возникновения дуговых замыканий | - | -
2.2.1.2 | Модернизация ПС 35/10/6 кВ Ущерпье с установкой защит от дуговых замыканий на присоединениях 6 кВ 1 с.ш. (1 шт), 10 кВ 2 с.ш. (1 шт) | M_БР-1824 | 1979 | 83.705 | нд | 2025 | нд | нд | нд | нд | - | - | - | - | ПС 35 кВ Ущерпье | 0.238 | 18.12.2024 | 16 | 2.24 | 1.6 | 1.6 | 0 | 0 | нд | нд | 35 | 35 | Обеспечение недопущения повреждения оборудования, травмирования персонала, простоев в работе, локальных и системных аварий вследствие возникновения дуговых замыканий | - | -
2.2.1.2 | Модернизация ПС 35/10 кВ Чуровичи с установкой защит от дуговых замыканий на присоединениях 10 кВ 1, 2 с.ш. (2 шт) | M_БР-1825 | 1974 | 82.195 | нд | 2025 | нд | нд | нд | нд | - | - | - | - | ПС 35 кВ Чуровичи | 0.94 | 18.12.2024 | 24.71 | 4.844 | 4.1 | 4.1 | 1.6 | 1.6 | нд | нд | 35 | 35 | Обеспечение недопущения повреждения оборудования, травмирования персонала, простоев в работе, локальных и системных аварий вследствие возникновения дуговых замыканий | - | -
2.2.1.2 | Модернизация ПС 35/10 кВ Гордеевская с установкой защит от дуговых замыканий на присоединениях 10 кВ 1, 2 с.ш. (2 шт) | M_БР-1828 | 1963 | 85.722 | нд | 2025 | нд | нд | нд | нд | - | - | - | - | ПС 35 кВ Гордеевская | 1.571 | 18.12.2024 | 21.16 | 7.18 | 8 | 8 | 4 | 4 | нд | нд | 35 | 35 | Обеспечение недопущения повреждения оборудования, травмирования персонала, простоев в работе, локальных и системных аварий вследствие возникновения дуговых замыканий | - | -
2.2.1.2 | Модернизация ПС 35/10 кВ Смолевичи с установкой защит от дуговых замыканий на присоединениях 10 кВ 1, 2 с.ш. (2 шт) | M_БР-1833 | 1972 | 86.362 | нд | 2025 | нд | нд | нд | нд | - | - | - | - | ПС 35 кВ Смолевичи | 3.729 | 18.12.2024 | 31.89 | 3.586 | 12.6 | 12.6 | 6.3 | 6.3 | нд | нд | 35 | 35 | Обеспечение недопущения повреждения оборудования, травмирования персонала, простоев в работе, локальных и системных аварий вследствие возникновения дуговых замыканий | - | -
2.2.1.2 | Модернизация ПС 35/10 кВ Истопки с установкой защит от дуговых замыканий на присоединениях 10 кВ 1, 2 с.ш. (2 шт) | M_БР-1838 | 1975 | 87.181 | нд | 2025 | нд | нд | нд | нд | - | - | - | - | ПС 35 кВ Истопки | 0.55 | 18.12.2024 | 18.53 | 4.727 | 3.2 | 3.2 | 1.6 | 1.6 | нд | нд | 35 | 35 | Обеспечение недопущения повреждения оборудования, травмирования персонала, простоев в работе, локальных и системных аварий вследствие возникновения дуговых замыканий | - | -
2.2.1.2 | Модернизация ПС 35/10 кВ Киваи с установкой защит от дуговых замыканий на присоединениях 10 кВ 1, 2 с.ш. (2 шт) | M_БР-1839 | 1964 | 84.884 | нд | 2025 | нд | нд | нд | нд | - | - | - | - | ПС 35 кВ Киваи | 1.345 | 18.12.2024 | 28.98 | 5.523 | 5 | 5 | 2.5 | 2.5 | нд | нд | 35 | 35 | Обеспечение недопущения повреждения оборудования, травмирования персонала, простоев в работе, локальных и системных аварий вследствие возникновения дуговых замыканий | - | -
2.2.1.2 | Модернизация ПС 35/10 кВ Привольская с установкой защит от дуговых замыканий на присоединениях 10 кВ 1, 2 с.ш. (2 шт) | M_БР-1866 | 1975 | 86.788 | нд | 2025 | нд | нд | нд | нд | - | - | - | - | ПС 35 кВ Привольская | 1.286 | 18.12.2024 | 27.72 | 2.581 | 4.1 | 4.1 | 1.6 | 1.6 | нд | нд | 35 | 35 | Обеспечение недопущения повреждения оборудования, травмирования персонала, простоев в работе, локальных и системных аварий вследствие возникновения дуговых замыканий | - | -
2.2.1.2 | Модернизация ПС 35/10 кВ Страчевская с установкой защит от дуговых замыканий на присоединениях 10 кВ 1 с.ш. (1 шт) | M_БР-1867 | 1978 | 83.892 | нд | 2025 | нд | нд | нд | нд | - | - | - | - | ПС 35 кВ Страчевская | 0.965 | 18.12.2024 | 41.6 | 3.041 | 2.5 | 2.5 | 0 | 0 | нд | нд | 35 | 35 | Обеспечение недопущения повреждения оборудования, травмирования персонала, простоев в работе, локальных и системных аварий вследствие возникновения дуговых замыканий | - | -
2.2.1.2 | Модернизация ПС 35/10 кВ Алешинская с установкой защит от дуговых замыканий на присоединениях 10 кВ 1 с.ш. (1 шт) | M_БР-1868 | 1967 | 77.543 | нд | 2025 | нд | нд | нд | нд | - | - | - | - | ПС 35 кВ Алешинская | 0.215 | 18.12.2024 | 9.28 | 2.515 | 2.5 | 2.5 | 0 | 0 | нд | нд | 35 | 35 | Обеспечение недопущения повреждения оборудования, травмирования персонала, простоев в работе, локальных и системных аварий вследствие возникновения дуговых замыканий | - | -
2.2.1.2 | Модернизация ПС 35/6 кВ Ветьма с установкой защит от дуговых замыканий на присоединениях 6 кВ 1, 2 с.ш. (2 шт) | M_БР-1869 | 1988 | 89.335 | нд | 2025 | нд | нд | нд | нд | - | - | - | - | ПС 35 кВ Ветьма | 0.207 | 18.12.2024 | 4.46 | 4.538 | 5 | 5 | 2.5 | 2.5 | нд | нд | 35 | 35 | Обеспечение недопущения повреждения оборудования, травмирования персонала, простоев в работе, локальных и системных аварий вследствие возникновения дуговых замыканий | - | -
2.2.1.2 | Модернизация ПС 35/10 кВ Страшевичи с установкой защит от дуговых замыканий на присоединениях 10 кВ 1 с.ш. (1 шт) | M_БР-1870 | 1991 | 82.621 | нд | 2025 | нд | нд | нд | нд | - | - | - | - | ПС 35 кВ Страшевичи | 2.172 | 18.12.2024 | 58.5 | 2.53 | 4 | 4 | 0 | 0 | нд | нд | 35 | 35 | Обеспечение недопущения повреждения оборудования, травмирования персонала, простоев в работе, локальных и системных аварий вследствие возникновения дуговых замыканий | - | -
2.2.1.2 | Модернизация ПС 35/6 кВ Бытошская с установкой защит от дуговых замыканий на присоединениях 6 кВ 1, 2 с.ш. (2 шт) | M_БР-1871 | 1964 | 85.053 | нд | 2025 | нд | нд | нд | нд | - | - | - | - | ПС 35 кВ Бытошская | 1.803 | 18.12.2024 | 20.45 | 4.271 | 9.5 | 9.5 | 3.2 | 3.2 | нд | нд | 35 | 35 | Обеспечение недопущения повреждения оборудования, травмирования персонала, простоев в работе, локальных и системных аварий вследствие возникновения дуговых замыканий | - | -
2.2.1.2 | Модернизация ПС 35/10 кВ Бульшевская с установкой защит от дуговых замыканий на присоединениях 10 кВ 1, 2 с.ш. (2 шт) | M_БР-1872 | 1980 | 90.43 | нд | 2025 | нд | нд | нд | нд | - | - | - | - | ПС 35 кВ Бульшевская | 0.312 | 18.12.2024 | 10.5 | 2.421 | 3.2 | 3.2 | 1.6 | 1.6 | нд | нд | 35 | 35 | Обеспечение недопущения повреждения оборудования, травмирования персонала, простоев в работе, локальных и системных аварий вследствие возникновения дуговых замыканий | - | -
2.2.1.2 | Модернизация ПС 35/10 кВ Мареевская с установкой защит от дуговых замыканий на присоединениях 10 кВ 1, 2 с.ш. (2 шт) | M_БР-1873 | 1976 | 85.841 | нд | 2025 | нд | нд | нд | нд | - | - | - | - | ПС 35 кВ Мареевская | 0.562 | 18.12.2024 | 18.94 | 4.242 | 3.2 | 3.2 | 1.6 | 1.6 | нд | нд | 35 | 35 | Обеспечение недопущения повреждения оборудования, травмирования персонала, простоев в работе, локальных и системных аварий вследствие возникновения дуговых замыканий | - | -
2.2.1.2 | Модернизация ПС 35/10 кВ Погребы с установкой защит от дуговых замыканий на присоединениях 10 кВ 1, 2 с.ш. (2 шт) | M_БР-1874 | 1976 | 89.622 | нд | 2025 | нд | нд | нд | нд | - | - | - | - | ПС 35 кВ Погребы | 0.57 | 18.12.2024 | 7.68 | 4.35 | 8 | 8 | 4 | 4 | нд | нд | 35 | 35 | Обеспечение недопущения повреждения оборудования, травмирования персонала, простоев в работе, локальных и системных аварий вследствие возникновения дуговых замыканий | - | -
2.2.1.2 | Модернизация ПС 35/10 кВ Ржаницкая с установкой защит от дуговых замыканий на присоединениях 10 кВ 1, 2 с.ш. (2 шт) | M_БР-1875 | 1981 | 87.435 | нд | 2025 | нд | нд | нд | нд | - | - | - | - | ПС 35 кВ Ржаницкая | 0.647 | 18.12.2024 | 13.94 | 3.99 | 5 | 5 | 2.5 | 2.5 | нд | нд | 35 | 35 | Обеспечение недопущения повреждения оборудования, травмирования персонала, простоев в работе, локальных и системных аварий вследствие возникновения дуговых замыканий | - | -
2.2.1.2 | Модернизация ПС 35/6-10 кВ Сещенская с установкой защит от дуговых замыканий 1, 2 с.ш. (2 шт), 3 с.ш. (1 шт) | M_БР-1876 | 1967 | 87.258 | нд | 2025 | нд | нд | нд | нд | - | - | - | - | ПС 35 кВ Сещенская | 2.137 | 18.12.2024 | 21.93 | 8.488 | 10.5 | 10.5 | 6.5 | 6.5 | нд | нд | 35 | 35 | Обеспечение недопущения повреждения оборудования, травмирования персонала, простоев в работе, локальных и системных аварий вследствие возникновения дуговых замыканий | - | -
2.2.1.2 | Модернизация ПС 110/6 кВ Заречная с установкой защит от дуговых замыканий на присоединениях 6 кВ 1, 2 с.ш. (2 шт) | M_БР-1877 | 1984 | 93.233 | нд | 2025 | нд | нд | нд | нд | - | - | - | - | ПС 110 кВ Заречная | 5.965 | 18.12.2024 | 32.14 | 14.313 | 20 | 20 | 10 | 10 | нд | нд | 110 | 110 | Обеспечение недопущения повреждения оборудования, травмирования персонала, простоев в работе, локальных и системных аварий вследствие возникновения дуговых замыканий | - | -
2.2.1.2 | Модернизация ПС 35/6 кВ Фосфоритная с установкой защит от дуговых замыканий на присоединениях 6 кВ 1, 2 с.ш. (2 шт) | M_БР-1878 | 1956 | 87.279 | нд | 2025 | нд | нд | нд | нд | - | - | - | - | ПС 35 кВ Фосфоритная | 6.57 | 18.12.2024 | 25.38 | 16.078 | 27.9 | 27.9 | 11.9 | 11.9 | нд | нд | 35 | 35 | Обеспечение недопущения повреждения оборудования, травмирования персонала, простоев в работе, локальных и системных аварий вследствие возникновения дуговых замыканий | - | -
2.2.1.2 | Модернизация ПС 110/35/6 кВ Дормашевская с установкой независимых защит ближнего резервирования силовых трансформаторов (2 к-т) | N_БР-2226 | 1964 | 73 | 4040.257 | 2023 | нд | нд | нд | нд | - | - | - | - | ПС 110 кВ Дормашевская | 31.03 | 18.12.2024 | 26.54 | 41.25 | 126 | 126 | 63 | 63 | нд | нд | 110 | 110 | Обеспечение "живучести" всей энергосистемы, уменьшение количества повреждений при КЗ, сохранение надёжности электроснабжения потребителей | - | -
2.2.1.2 | Модернизация ПС 110/35/10 кВ Плюсково с установкой независимых защит ближнего резервирования силовых трансформаторов (1 к-т) | N_БР-2227 | 2008 | 93.04 | 10135.5936 | 2023 | нд | нд | нд | нд | - | - | - | - | ПС 110 кВ Плюсково | 2.394 | 18.12.2024 | 40.95 | 6.358 | 6.3 | 6.3 | 0 | 0 | нд | нд | 110 | 110 | Обеспечение "живучести" всей энергосистемы, уменьшение количества повреждений при КЗ, сохранение надёжности электроснабжения потребителей | - | -
2.2.1.2 | Модернизация ПС 110/6 кВ Сталелитейная с установкой независимых защит ближнего резервирования силовых трансформаторов (3 к-т) | N_БР-2228 | 1958 | 71 | 1087.035 | 2023 | нд | нд | нд | нд | - | - | - | - | ПС 110 кВ Сталелитейная | 20.909 | 18.12.2024 | 20.21 | 93.204 | 111.5 | 111.5 | 71.5 | 71.5 | нд | нд | 110 | 110 | Обеспечение "живучести" всей энергосистемы, уменьшение количества повреждений при КЗ, сохранение надёжности электроснабжения потребителей | - | -
2.2.1.2 | Модернизация ПС 110/35/6 кВ Кожаны с установкой независимых защит ближнего резервирования силовых трансформаторов (2 к-т) | O_БР-2326 | 1960 | 77 | 4265.425 | 2024 | нд | нд | нд | нд | - | - | - | - | ПС 110 кВ Кожаны | 2.26 | 18.12.2024 | 12.34 | 17.432 | 20 | 20 | 10 | 10 | нд | нд | 110 | 110 | Уменьшение количества повреждений при КЗ, сохранение надёжности электроснабжения потребителей | - | -
2.2.1.2 | Модернизация ПС 110/6 кВ Энергоремонт с установкой независимых защит ближнего резервирования силовых трансформаторов (1 к-т) | O_БР-2327 | 1992 | 82 | нд | 2024 | нд | нд | нд | нд | - | - | - | - | ПС 110 кВ Энергоремонт | 5.66 | 18.12.2024 | 65.81 | 13.7 | 10 | 10 | 0 | 0 | нд | нд | 110 | 110 | Уменьшение количества повреждений при КЗ, сохранение надёжности электроснабжения потребителей | - | -
2.2.1.2 | Модернизация ПС 110/10 кВ Хмелевская с установкой независимых защит ближнего резервирования силовых трансформаторов (1 к-т) | O_БР-2328 | 1990 | 79 | 4247.835 | 2024 | нд | нд | нд | нд | - | - | - | - | ПС 110 кВ Хмелевская | 0.571 | 18.12.2024 | 9.76 | 3.413 | 6.3 | 6.3 | 0 | 0 | нд | нд | 110 | 110 | Уменьшение количества повреждений при КЗ, сохранение надёжности электроснабжения потребителей | - | -
2.2.1.2 | Техперевооружение ПС 110/6 кВ Карачевская с заменой блоков ОД и КЗ на элегазовые выключатели 110 кВ (2 ячейки) | P_БР-2360 | 1970 | 82.577 | нд | 2025 | нд | нд | нд | нд | - | - | - | - | ПС 110/6 кВ Карачевская | 14.459 | 18.12.2024 | 35.27 | 50.549 | 41 | 41 | 16 | 16 | нд | нд | 110 | 110 | Техперевооружение энергообъектов с целью предотвращения отказов электрооборудования, а, следовательно, повышения надёжности электроснабжения, снижения эксплуатационных затрат на ТО и ремонт. | - | -
2.2.1.2 | Техперевооружение ПС 110/6 кВ Заречная с заменой аккумуляторных батарей оперативного тока (1 комплект) | P_БР-2361 | 1984 | 89.089 | нд | 2025 | нд | нд | нд | нд | - | - | - | - | ПС 110/6 кВ Заречная | 6.275 | 18.12.2024 | 31.38 | 14.313 | 20 | 20 | 10 | 10 | нд | нд | 110 | 110 | Техперевооружение энергообъектов с целью повышения стабильности работы систем РЗА | - | -
2.2.1.2 | Техперевооружение ПС 110/6 кВ Энергоремонт с заменой масляных трансформаторов тока 110 кВ на азотонаполненные трансформаторы тока 110 кВ (3 шт) | P_БР-2362 | 1992 | 85.469 | нд | 2025 | нд | нд | нд | нд | - | - | - | - | ПС 110/6 кВ Энергоремонт | 6.581 | 18.12.2024 | 65.81 | 13.7 | 10 | 10 | 0 | 0 | нд | нд | 110 | 110 | Техперевооружение энергообъектов с целью предотвращения отказов электрооборудования, а, следовательно, повышения надёжности электроснабжения, снижения эксплуатационных затрат на ТО и ремонт. | - | -
2.2.1.2 | Техперевооружение ПС 110/35/10 кВ Плюсково с заменой аккумуляторных батарей оперативного тока (1 комплект) | P_БР-2363 | 2008 | 93.04 | нд | 2025 | нд | нд | нд | нд | - | - | - | - | ПС 110/35/10 кВ Плюсково | 2.559 | 18.12.2024 | 40.62 | 6.358 | 6.3 | 6.3 | 0 | 0 | нд | нд | 110 | 110 | Техперевооружение энергообъектов с целью повышения стабильности работы систем РЗА | - | -
2.2.1.2 | Техперевооружение ПС 110/35/10 кВ Комаричи с заменой масляных трансформаторов тока 110 кВ на азотонаполненные трансформаторы тока 110 кВ (3 шт) | P_БР-2364 | 1977 | 89.315 | нд | 2025 | нд | нд | нд | нд | - | - | - | - | ПС 110/35/10 кВ Комаричи | 4.783 | 18.12.2024 | 14.95 | 16.499 | 32 | 32 | 16 | 16 | нд | нд | 110 | 110 | Техперевооружение энергообъектов с целью предотвращения отказов электрооборудования, а, следовательно, повышения надёжности электроснабжения, снижения эксплуатационных затрат на ТО и ремонт. | - | -
2.2.1.2 | Техперевооружение ПС 110/6 кВ Белая Берёзка с заменой аккумуляторных батарей оперативного тока (1 комплект), ВАЗП (2 шт), щита постоянного тока (1 шт) | P_БР-2365 | 1969 | 77.043 | нд | 2025 | нд | нд | нд | нд | - | - | - | - | ПС 110/6 кВ Белая Берёзка | 3.14 | 18.12.2024 | 7.66 | 3.701 | 41 | 41 | 16 | 16 | нд | нд | 110 | 110 | Техперевооружение энергообъектов с целью повышения стабильности работы систем РЗА | - | -
2.2.1.2 | Техперевооружение ПС 110/35/6 кВ Дятьковская с заменой масляных трансформаторов тока 110 кВ на азотонаполненные трансформаторы тока 110 кВ (3 шт) | P_БР-2366 | 1949 | 88.422 | нд | 2025 | нд | нд | нд | нд | - | - | - | - | ПС 110/35/6 кВ Дятьковская | 20.17 | 18.12.2024 | 25.21 | 35.702 | 80 | 80 | 40 | 40 | нд | нд | 110 | 110 | Техперевооружение энергообъектов с целью предотвращения отказов электрооборудования, а, следовательно, повышения надёжности электроснабжения, снижения эксплуатационных затрат на ТО и ремонт. | - | -
2.2.1.2 | Техперевооружение ПС 110/35/10 кВ Центральная с заменой масляных выключателей 110 кВ на элегазовые (2 шт) | P_БР-2367 | 1990 | 87.435 | нд | 2025 | нд | нд | нд | нд | - | - | - | - | ПС 110/35/10 кВ Центральная | 12.262 | 18.12.2024 | 38.32 | 31.619 | 32 | 32 | 16 | 16 | нд | нд | 110 | 110 | Техперевооружение энергообъектов с целью предотвращения отказов электрооборудования, а, следовательно, повышения надёжности электроснабжения, снижения эксплуатационных затрат на ТО и ремонт. | - | -
2.2.1.2 | Техперевооружение ПС 110/35/10 кВ Дубровская с заменой масляных трансформаторов тока 110 кВ на азотонаполненные трансформаторы тока 110 кВ (6 шт) | P_БР-2368 | 1995 | 86.01 | нд | 2025 | нд | нд | нд | нд | - | - | - | - | ПС 110/35/10 кВ Дубровская | 7.476 | 18.12.2024 | 23.36 | 11.761 | 32 | 32 | 16 | 16 | нд | нд | 110 | 110 | Техперевооружение энергообъектов с целью предотвращения отказов электрооборудования, а, следовательно, повышения надёжности электроснабжения, снижения эксплуатационных затрат на ТО и ремонт. | - | -
2.2.1.2 | Техперевооружение ПС 110/35/10 кВ Жуковская с заменой негерметичных вводов выключателей 110 кВ на вводы с твердой изоляцией (6 шт) | P_БР-2369 | 1962 | 87.659 | нд | 2025 | нд | нд | нд | нд | - | - | - | - | ПС 110/35/10 кВ Жуковская | 18.115 | 18.12.2024 | 44.18 | 22.383 | 41 | 41 | 16 | 16 | нд | нд | 110 | 110 | Техперевооружение энергообъектов с целью предотвращения отказов электрооборудования, а, следовательно, повышения надёжности электроснабжения, снижения эксплуатационных затрат на ТО и ремонт. | - | -
2.2.1.2 | Техперевооружение ПС 110/6 кВ Бежицкая с заменой масляных трансформаторов тока 110 кВ на азотонаполненные трансформаторы тока 110 кВ (3 шт) | P_БР-2370 | 1963 | 90.212 | нд | 2025 | нд | нд | нд | нд | - | - | - | - | ПС 110/6 кВ Бежицкая | 14.636 | 18.12.2024 | 18.3 | 63.463 | 80 | 80 | 40 | 40 | нд | нд | 110 | 110 | Техперевооружение энергообъектов с целью предотвращения отказов электрооборудования, а, следовательно, повышения надёжности электроснабжения, снижения эксплуатационных затрат на ТО и ремонт. | - | -
2.2.1.2 | Техперевооружение ПС 110/35/6 кВ Кожаны с заменой негерметичных вводов выключателей 35 кВ на вводы с твердой изоляцией (18 шт) | P_БР-2371 | 1960 | 83.747 | нд | 2025 | нд | нд | нд | нд | - | - | - | - | ПС 110/35/6 кВ Кожаны | 2.467 | 18.12.2024 | 12.34 | 17.432 | 20 | 20 | 10 | 10 | нд | нд | 110 | 110 | Техперевооружение энергообъектов с целью предотвращения отказов электрооборудования, а, следовательно, повышения надёжности электроснабжения, снижения эксплуатационных затрат на ТО и ремонт. | - | -
2.2.1.2 | Техперевооружение ПС 110/35/10 кВ Жуковская с заменой масляных трансформаторов тока 110 кВ на азотонаполненные трансформаторы тока 110 кВ (3 шт) | P_БР-2372 | 1962 | 87.659 | нд | 2025 | нд | нд | нд | нд | - | - | - | - | ПС 110/35/10 кВ Жуковская | 18.115 | 18.12.2024 | 44.18 | 22.383 | 32 | 32 | 16 | 16 | нд | нд | 110 | 110 | Техперевооружение энергообъектов с целью предотвращения отказов электрооборудования, а, следовательно, повышения надёжности электроснабжения, снижения эксплуатационных затрат на ТО и ремонт. | - | -
2.2.1.2 | Техперевооружение ПС 35/10 кВ Севская с заменой негерметичных вводов выключателей 35 кВ на вводы с твердой изоляцией (18 шт) | P_БР-2373 | 1971 | 88.326 | нд | 2025 | нд | нд | нд | нд | - | - | - | - | ПС 35/10 кВ Севская | 3.097 | 18.12.2024 | 7.55 | 10.372 | 41 | 41 | 16 | 16 | нд | нд | 35 | 35 | Техперевооружение энергообъектов с целью предотвращения отказов электрооборудования, а, следовательно, повышения надёжности электроснабжения, снижения эксплуатационных затрат на ТО и ремонт. | - | -
2.2.1.2 | Техперевооружение ПС 110/35/6 кВ Дормашевская с заменой аккумуляторных батарей оперативного тока (1 комплект), ВАЗП (2 шт), щита постоянного тока (1 шт) | P_БР-2377 | 1964 | 90.257 | нд | 2025 | нд | нд | нд | нд | - | - | - | - | ПС 110/35/6 кВ Дормашевская | 28.658 | 18.12.2024 | 22.74 | 41.25 | 126 | 126 | 63 | 63 | нд | нд | 110 | 110 | Техперевооружение энергообъектов с целью повышения стабильности работы систем РЗА | - | -
2.2.1.2 | Техперевооружение ПС 110/6 кВ Урицкая с заменой аккумуляторных батарей оперативного тока (1 комплект), ВАЗП (2 шт), щита постоянного тока (1 шт) | P_БР-2379 | 1964 | 84.694 | нд | 2025 | нд | нд | нд | нд | - | - | - | - | ПС 110/6 кВ Урицкая | 14.669 | 18.12.2024 | 36.67 | 17.734 | 40 | 40 | 20 | 20 | нд | нд | 110 | 110 | Техперевооружение энергообъектов с целью повышения стабильности работы систем РЗА | - | -
2.2.1.2 | Техперевооружение ПС 110/35/6 кВ Сураж с заменой аккумуляторных батарей оперативного тока (1 комплект), ВАЗП (2 шт), щита постоянного тока (1 шт) | P_БР-2381 | 1975 | 88.422 | нд | 2025 | нд | нд | нд | нд | - | - | - | - | ПС 110/35/6 кВ Сураж | 18.292 | 18.12.2024 | 51.16 | 17.872 | 32 | 32 | 16 | 16 | нд | нд | 110 | 110 | Техперевооружение энергообъектов с целью повышения стабильности работы систем РЗА | - | -
2.2.1.2 | Техперевооружение ПС 110/35/10 кВ Почепская с заменой аккумуляторных батарей оперативного тока (1 комплект) | P_БР-2383 | 1964 | 91.544 | нд | 2025 | нд | нд | нд | нд | - | - | - | - | ПС 110/35/10 кВ Почепская | 13.712 | 18.12.2024 | 27.42 | 48.701 | 50 | 50 | 25 | 25 | нд | нд | 110 | 110 | Техперевооружение энергообъектов с целью повышения стабильности работы систем РЗА | - | -
2.2.1.2 | Модернизация ПС 110/10 кВ Валуецкая с установкой независимых защит ближнего резервирования силовых трансформаторов (2 к-т) | O_БР-2419 | 1987 | 77.485 | нд | 2025 | нд | нд | нд | нд | - | - | - | - | ПС 110 кВ Валуецкая | 0.854 | 18.12.2024 | 11.86 | 10.904 | 10.3 | 10.3 | 4 | 4 | нд | нд | 110 | 110 | Уменьшение количества повреждений при КЗ, сохранение надёжности электроснабжения потребителей | - | -
2.2.1.2 | Модернизация ПС 110/6 кВ Карачевская с установкой независимых защит ближнего резервирования силовых трансформаторов (1 к-т) | O_БР-2420 | 1970 | 82.252 | нд | 2025 | нд | нд | нд | нд | - | - | - | - | ПС 110 кВ Карачевская | 15.382 | 18.12.2024 | 35.27 | 50.549 | 41 | 41 | 16 | 16 | нд | нд | 110 | 110 | Уменьшение количества повреждений при КЗ, сохранение надёжности электроснабжения потребителей | - | -
2.2.1.2 | Модернизация ПС 110/10 кВ Найтоповичи 8 НА с установкой независимых защит ближнего резервирования силовых трансформаторов (1 к-т) | O_БР-2421 | 1964 | 87.232 | нд | 2025 | нд | нд | нд | нд | - | - | - | - | ПС 110 кВ Найтоповичи 8 НА | 0.585 | 18.12.2024 | 10.92 | 10.648 | 10 | 10 | 0 | 0 | нд | нд | 110 | 110 | Уменьшение количества повреждений при КЗ, сохранение надёжности электроснабжения потребителей | - | -
2.2.1.2 | Модернизация ПС 110/10 кВ Староселье с установкой независимых защит ближнего резервирования силовых трансформаторов (2 к-т) | O_БР-2422 | 1982 | 71 | 4402.034 | 2025 | нд | нд | нд | нд | - | - | - | - | ПС 110 кВ Староселье | 0.594 | 18.12.2024 | 5.08 | 10.756 | 12.6 | 12.6 | 6.3 | 6.3 | нд | нд | 110 | 110 | Уменьшение количества повреждений при КЗ, сохранение надёжности электроснабжения потребителей | - | -
2.2.1.2 | Техперевооружение ПС 110/6 кВ Белая Берёзка с заменой панелей РЗА (5 шт), ТСН 6 кВ (1 шт), вводов выключателя 110 кВ (2 шт), вводов силового трансформатора 110 кВ (2 шт), ТН 110 кВ (1 шт), ТТ 110 кВ (1 шт), ТН 6 кВ (1 шт) | O_БР-2439 | 1969 | 82.381 | нд | 2024 | нд | нд | нд | нд | - | - | - | - | ПС 110 кВ Белая Берёзка | 2.844 | 18.12.2024 | 7.66 | 3.701 | 41 | 41 | 16 | 16 | нд | нд | 110 | 110 | Обеспечение надежного электроснабжения потребителей электрической энергии | - | -
2.2.1.2 | Техперевооружение ПС 110/35/10 кВ Климово с заменой силового трансформатора Т-2, устройств РЗА (15 шт) в КРУН 10 кВ (трансформаторная мощность 16,0 МВА) | O_БР-2440 | 1977 | 88.422 | нд | 2024 | нд | нд | нд | нд | - | - | - | - | ПС 110 кВ Климово | 8.39 | 18.12.2024 | 18.82 | 28.567 | 32 | 32 | 16 | 16 | нд | нд | 110 | 110 | Восстановление после повреждения в результате обстрела со строны Украины. Признано страховым случаем. | - | -
2.2.1.2 | Техперевооружение КТП 10/0,4 кВ №269 ф.101 ПС 110/35/10 кВ Климово с заменой силового трансформатора ТМ-100/10 на ТМГ-100/10 (трансформаторная мощность 0,1 МВА) | O_БР-2441 | 1967 | 89 | 124.52 | 2025 | нд | нд | нд | нд | - | - | - | - | КТП 10/0,4 кВ №269 ф.101 ПС 110/35/10 кВ Климово | 0.081 | 18.12.2024 | 81 | 0.092 | 0.1 | 0.1 | 0 | 0 | нд | нд | 10 | 10 | Обеспечение надежного электроснабжения потребителей электрической энергии | - | -
2.2.1.2 | Техперевооружение ПС 110/35/10 кВ Марицкая с заменой масляных выключателей 110 кВ на элегазовые (2 шт), вводов выключателя 110 кВ (1 к-т) | O_БР-2442 | 1979 | 89.035 | нд | 2024 | нд | нд | нд | нд | - | - | - | - | ПС 110 кВ Марицкая | 6.608 | 18.12.2024 | 35.07 | 11.651 | 26 | 26 | 10 | 10 | нд | нд | 110 | 110 | Обеспечение надежного электроснабжения потребителей электрической энергии | - | -
2.2.1.2 | Техперевооружение ПС 110/35/10 кВ Погар с заменой силового трансформатора Т-3 (трансформаторная мощность 16,0 МВА) | O_БР-2443 | 1969 | 86.176 | нд | 2024 | нд | нд | нд | нд | - | - | - | - | ПС 110 кВ Погар | 9.227 | 18.12.2024 | 18.23 | 37.303 | 48 | 48 | 32 | 32 | нд | нд | 110 | 110 | Обеспечение надежного электроснабжения потребителей электрической энергии | - | -
2.2.1.2 | Техперевооружение ПС 110/6 кВ Высокое с заменой ошиновки (1,164 км) и переустройством РУ 6 кВ (Снятие ограничений в пользовании земельными участками АО Транснефть-Дружба, договор №42338645 от 26.08.24) | P_БР-2475 | 1978 | 86.864 | нд | 2025 | нд | нд | нд | нд | - | - | - | - | ПС 110/6 кВ Высокое | 13.93 | 18.12.2024 | 17.41 | 51.648 | 80 | 80 | 40 | 40 | нд | нд | 110 | 110 | Обеспечение надежного электроснабжения потребителей электрической энергии | - | -
2.2.1.2 | Техперевооружение ПС 110/10 Хмелевская с заменой аккумуляторных батарей оперативного тока (1 к-т) | P_БР-2503 | 1990 | 92.649 | нд | 2025 | нд | нд | нд | нд | - | - | - | - | ПС 110/10 Хмелевская | 0.45 | 18.12.2024 | 7.14 | 3.413 | 6.3 | 6.3 | 0 | 0 | нд | нд | 110 | 110 | Техперевооружение энергообъектов с целью повышения стабильности работы систем РЗА | - | -
2.2.1.2 | Техперевооружение ПС 110/35/10 Клетнянская с заменой аккумуляторных батарей оперативного тока (1 к-т) | P_БР-2504 | 1974 | 85.871 | нд | 2025 | нд | нд | нд | нд | - | - | - | - | ПС 110/35/10 Клетнянская | 5.104 | 18.12.2024 | 15.8 | 41.911 | 32.3 | 32.3 | 10 | 10 | нд | нд | 110 | 110 | Техперевооружение энергообъектов с целью повышения стабильности работы систем РЗА | - | -
2.2.1.2 | Техперевооружение ПС 110/35/10 Климово с заменой аккумуляторных батарей оперативного тока (1 к-т) | P_БР-2505 | 1977 | 88.422 | нд | 2025 | нд | нд | нд | нд | - | - | - | - | ПС 110/35/10 Климово | 6.022 | 18.12.2024 | 18.82 | 28.567 | 32 | 32 | 16 | 16 | нд | нд | 110 | 110 | Техперевооружение энергообъектов с целью повышения стабильности работы систем РЗА | - | -
2.2.1.2 | Техперевооружение ПС 110/6 кВ Бежицкая с заменой негерметичных вводов выключателей 110 кВ на вводы с твердой изоляцией (6 шт) | P_БР-2506 | 1963 | 90.212 | нд | 2025 | нд | нд | нд | нд | - | - | - | - | ПС 110/6 кВ Бежицкая | 14.636 | 18.12.2024 | 18.3 | 63.463 | 80 | 80 | 40 | 40 | нд | нд | 110 | 110 | Техперевооружение энергообъектов с целью предотвращения отказов электрооборудования, а, следовательно, повышения надёжности электроснабжения, снижения эксплуатационных затрат на ТО и ремонт. | - | -
2.2.1.2 | Техперевооружение ПС 35/6 кВ Ветьма с заменой негерметичных вводов, выключателей 35 кВ на вводы с твердой изоляцией (6 шт) | P_БР-2507 | 1988 | 92.461 | нд | 2025 | нд | нд | нд | нд | - | - | - | - | ПС 35/6 кВ Ветьма | 0.257 | 18.12.2024 | 5.14 | 4.538 | 5 | 5 | 2.5 | 2.5 | нд | нд | 35 | 35 | Техперевооружение энергообъектов с целью предотвращения отказов электрооборудования, а, следовательно, повышения надёжности электроснабжения, снижения эксплуатационных затрат на ТО и ремонт. | - | -
2.2.1.2 | Техперевооружение КТП 10/0,4 кВ КТП 257 Рябчи ф. Сусняг от РП Рябчи с заменой силового трансформатора ТМ-250/10 на ТМГ-250/10 (трансформаторная мощность 0,25 мВА) | P_БР-2523 | 1985 | 86 | 1054 | 2025 | нд | нд | нд | нд | - | - | - | - | КТП №257 Фид.Сусняг РП Рябчи столовая | 0.18 | 18.12.2024 | 65 | 0.21 | 0.25 | 0.25 | 0 | 0 | нд | нд | 10 | 10 | Техперевооружение энергообъектов с целью снижения потерь электрической энергии. Замена изношенного оборудования.Предотвращение несчастных случаев с посторонними лицами и обслуживающим персоналом. Снижение эксплуатационных затрат на техническое обслуживание и ремонт. | - | +
2.2.1.2 | Техперевооружение КТП 10/0,4 кВ ЗТП-11 ф.1011 ПС Клетнянская с заменой силового трансформатора ТМ-400/10 на ТМГ-400/10 (трансформаторная мощность 0,4 МВА) | P_БР-2524 | 2007 | 90 | 2239 | 2025 | нд | нд | нд | нд | - | - | - | - | ЗТП-11 ф1011ПС Клетнянская | 0.27 | 18.12.2024 | 65 | 0.34 | 0.4 | 0.4 | 0 | 0 | нд | нд | 10 | 10 | Техперевооружение энергообъектов с целью снижения потерь электрической энергии. Замена изношенного оборудования.Предотвращение несчастных случаев с посторонними лицами и обслуживающим персоналом. Снижение эксплуатационных затрат на техническое обслуживание и ремонт. | - | +
2.2.1.2 | Техперевооружение КТП 10/0,4 кВ ЗТП-2 ф.1003 ПС Брасовская с заменой силового трансформатора ТМ-25/10 на ТМГ-25/10 (трансформаторная мощность 0,025 МВА) | P_БР-2525 | 1972 | 81 | 911 | 2025 | нд | нд | нд | нд | - | - | - | - | ЗТП-2 ф1003 ПС Брасовская | 0.017 | 18.12.2024 | 71 | 0.023 | 0.025 | 0.025 | 0 | 0 | нд | нд | 10 | 10 | Техперевооружение энергообъектов с целью снижения потерь электрической энергии. Замена изношенного оборудования.Предотвращение несчастных случаев с посторонними лицами и обслуживающим персоналом. Снижение эксплуатационных затрат на техническое обслуживание и ремонт. | - | +
2.2.1.2 | Техперевооружение КТП 10/0,4 кВ ЗТП-223 ф.1005 ПС Погребская с заменой силового трансформатора ТМ-400/10 на ТМГ-400/10 (трансформаторная мощность 0,4 МВА) | P_БР-2526 | 2000 | 79 | 920 | 2025 | нд | нд | нд | нд | - | - | - | - | ЗТП-223 ф1005 ПС Погребы | 0.26 | 18.12.2024 | 65 | 0.31 | 0.4 | 0.4 | 0 | 0 | нд | нд | 10 | 10 | Техперевооружение энергообъектов с целью снижения потерь электрической энергии. Замена изношенного оборудования.Предотвращение несчастных случаев с посторонними лицами и обслуживающим персоналом. Снижение эксплуатационных затрат на техническое обслуживание и ремонт. | - | +
2.2.1.2 | Техперевооружение КТП 10/0,4 кВ КТП 108 Перелазы ф.103 пс Кр Гора с заменой силового трансформатора ТМ-100/10 на ТМГ-100/10 (трансформаторная мощность 0,1 МВА) | P_БР-2527 | 1981 | 50 | 925 | 2025 | нд | нд | нд | нд | - | - | - | - | КТП 108 Перелазы ф-103 пс Кр Гора | 0.071 | 18.12.2024 | 76 | 0.09 | 0.1 | 0.1 | 0 | 0 | нд | нд | 10 | 10 | Техперевооружение энергообъектов с целью снижения потерь электрической энергии. Замена изношенного оборудования.Предотвращение несчастных случаев с посторонними лицами и обслуживающим персоналом. Снижение эксплуатационных затрат на техническое обслуживание и ремонт. | - | +
2.2.1.2 | Техперевооружение КТП 10/0,4 кВ КТП 115 Ф.2 Малфа РП Малфа с заменой силового трансформатора ТМ-63/10 на ТМГ-63/10 (трансформаторная мощность 0,063 МВА) | P_БР-2528 | 1974 | 58 | 0.068 | 2025 | нд | нд | нд | нд | - | - | - | - | КТП-115 ф1028 ПС Новобрянская | 0.042 | 18.12.2024 | 70 | 0.058 | 0.063 | 0.063 | 0 | 0 | нд | нд | 10 | 10 | Техперевооружение энергообъектов с целью снижения потерь электрической энергии. Замена изношенного оборудования.Предотвращение несчастных случаев с посторонними лицами и обслуживающим персоналом. Снижение эксплуатационных затрат на техническое обслуживание и ремонт. | - | +
2.2.1.2 | Техперевооружение КТП 10/0,4 кВ КТП -117 ф 129 ПС Луговая Осколково с заменой силового трансформатора ТМ-100/10 на ТМГ-100/10 (трансформаторная мощность 0,1 МВА) | P_БР-2529 | 1994 | 86 | 160 | 2025 | нд | нд | нд | нд | - | - | - | - | КТП 117 Осколково ф.129 ПС Луговая | 0.065 | 18.12.2024 | 69 | 0.086 | 0.1 | 0.1 | 0 | 0 | нд | нд | 10 | 10 | Техперевооружение энергообъектов с целью снижения потерь электрической энергии. Замена изношенного оборудования.Предотвращение несчастных случаев с посторонними лицами и обслуживающим персоналом. Снижение эксплуатационных затрат на техническое обслуживание и ремонт. | - | +
2.2.1.2 | Техперевооружение КТП 10/0,4 кВ КТП 138 Красная Слобода ф105 ПС Слава с заменой силового трансформатора ТМ-100/10 на ТМГ-100/10 (трансформаторная мощность 0,1 МВА) | P_БР-2530 | 1975 | 50 | 561 | 2025 | нд | нд | нд | нд | - | - | - | - | КТП 138 Красная Слобода ф105 ПС Слава | 0.07 | 18.12.2024 | 73 | 0.09 | 0.1 | 0.1 | 0 | 0 | нд | нд | 10 | 10 | Техперевооружение энергообъектов с целью снижения потерь электрической энергии. Замена изношенного оборудования.Предотвращение несчастных случаев с посторонними лицами и обслуживающим персоналом. Снижение эксплуатационных затрат на техническое обслуживание и ремонт. | - | +
2.2.1.2 | Техперевооружение КТП 10/0,4 кВ КТП 146 Ф. МТФ от РП Зимницкий с заменой силового трансформатора ТМ-100/10 на ТМГ-100/10 (трансформаторная мощность 0,1 МВА) | P_БР-2531 | 1988 | 84 | нд | 2025 | нд | нд | нд | нд | - | - | - | - | КТП №146 Ф.МТФ РП Зимницкое | 0.067 | 18.12.2024 | 70 | 0.08 | 0.1 | 0.1 | 0 | 0 | нд | нд | 10 | 10 | Техперевооружение энергообъектов с целью снижения потерь электрической энергии. Замена изношенного оборудования.Предотвращение несчастных случаев с посторонними лицами и обслуживающим персоналом. Снижение эксплуатационных затрат на техническое обслуживание и ремонт. | - | +
2.2.1.2 | Техперевооружение КТП 10/0,4 кВ КТП 176 Медведи ф-102 пс Лотаки с заменой силового трансформатора ТМ-63/10 на ТМГ-63/10 (трансформаторная мощность 0,063 МВА) | P_БР-2532 | 1966 | 86 | 147 | 2025 | нд | нд | нд | нд | - | - | - | - | КТП 176 Медведи ф-102 пс Лотаки | 0.044 | 18.12.2024 | 67 | 0.052 | 0.063 | 0.063 | 0 | 0 | нд | нд | 10 | 10 | Техперевооружение энергообъектов с целью снижения потерь электрической энергии. Замена изношенного оборудования.Предотвращение несчастных случаев с посторонними лицами и обслуживающим персоналом. Снижение эксплуатационных затрат на техническое обслуживание и ремонт. | - | +
2.2.1.2 | Техперевооружение КТП 10/0,4 кВ КТП -185 ф 103 ПС Мглин Симонтовка с заменой силового трансформатора ТМ-60/10 на ТМГ-63/10 (трансформаторная мощность 0,063 МВА) | P_БР-2533 | 1988 | 72 | 158 | 2025 | нд | нд | нд | нд | - | - | - | - | КТП 185 Симоновка ф.103 ПС МГЛИН | 0.047 | 18.12.2024 | 77 | 0.06 | 0.06 | 0.063 | 0 | 0 | нд | нд | 10 | 10 | Техперевооружение энергообъектов с целью снижения потерь электрической энергии. Замена изношенного оборудования.Предотвращение несчастных случаев с посторонними лицами и обслуживающим персоналом. Снижение эксплуатационных затрат на техническое обслуживание и ремонт. | - | +
2.2.1.2 | Техперевооружение КТП 10/0,4 кВ КТП 226 Ф.1 Уручье РП Уручье с заменой силового трансформатора ТМ-63/10 на ТМГ-63/10 (трансформаторная мощность 0,063 МВА) | P_БР-2534 | 1983 | 80 | 825 | 2025 | нд | нд | нд | нд | - | - | - | - | КТП-226 ф1006 ПС Яковская | 0.045 | 18.12.2024 | 76 | 0.05 | 0.063 | 0.063 | 0 | 0 | нд | нд | 10 | 10 | Техперевооружение энергообъектов с целью снижения потерь электрической энергии. Замена изношенного оборудования.Предотвращение несчастных случаев с посторонними лицами и обслуживающим персоналом. Снижение эксплуатационных затрат на техническое обслуживание и ремонт. | - | +
2.2.1.2 | Техперевооружение КТП 10/0,4 кВ КТП 273 Красный Завод ф103 ПC Слава с заменой силового трансформатора ТМ-100/10 на ТМГ-100/10 (трансформаторная мощность 0,1 МВА) | P_БР-2535 | 1971 | 75 | нд | 2025 | нд | нд | нд | нд | - | - | - | - | КТП 273 Красный Завод ф103 ПC Слава | 0.07 | 18.12.2024 | 75 | 0.09 | 0.1 | 0.1 | 0 | 0 | нд | нд | 10 | 10 | Техперевооружение энергообъектов с целью снижения потерь электрической энергии. Замена изношенного оборудования.Предотвращение несчастных случаев с посторонними лицами и обслуживающим персоналом. Снижение эксплуатационных затрат на техническое обслуживание и ремонт. | - | +
2.2.1.2 | Техперевооружение КТП 10/0,4 кВ КТП 48 ф.1005 ПС Привольская с заменой силового трансформатора ТМ-100/10 на ТМГ-100/10 (трансформаторная мощность 0,1 МВА) | P_БР-2536 | 1973 | 70 | 523 | 2025 | нд | нд | нд | нд | - | - | - | - | КТП-48 ф1005 ПС Привольская | 0.068 | 18.12.2024 | 70 | 0.09 | 0.1 | 0.1 | 0 | 0 | нд | нд | 10 | 10 | Техперевооружение энергообъектов с целью снижения потерь электрической энергии. Замена изношенного оборудования.Предотвращение несчастных случаев с посторонними лицами и обслуживающим персоналом. Снижение эксплуатационных затрат на техническое обслуживание и ремонт. | - | +
2.2.1.2 | Техперевооружение КТП 10/0,4 кВ КТП 65 ф.1008 ПС Салтановская с заменой силового трансформатора ТМ-63/10 на ТМГ-63/10 (трансформаторная мощность 0,063 МВА) | P_БР-2537 | 1973 | 53 | 184 | 2025 | нд | нд | нд | нд | - | - | - | - | КТП-65 ф1008 ПС Салтановская | 0.041 | 18.12.2024 | 73 | 0.053 | 0.063 | 0.063 | 0 | 0 | нд | нд | 10 | 10 | Техперевооружение энергообъектов с целью снижения потерь электрической энергии. Замена изношенного оборудования.Предотвращение несчастных случаев с посторонними лицами и обслуживающим персоналом. Снижение эксплуатационных затрат на техническое обслуживание и ремонт. | - | +
2.2.1.2 | Техперевооружение КТП 10/0,4 кВ КТП 72 Ф.1014 ПС Дубровской с заменой силового трансформатора ТМ-250/10 на ТМГ-250/10 (трансформаторная мощность 0,25 МВА) | P_БР-2538 | 1987 | 86 | 1338 | 2025 | нд | нд | нд | нд | - | - | - | - | КТП №72 ф.1014 ПС Дубровская контора | 0.176 | 18.12.2024 | 70 | 0.22 | 0.25 | 0.25 | 0 | 0 | нд | нд | 10 | 10 | Техперевооружение энергообъектов с целью снижения потерь электрической энергии. Замена изношенного оборудования.Предотвращение несчастных случаев с посторонними лицами и обслуживающим персоналом. Снижение эксплуатационных затрат на техническое обслуживание и ремонт. | - | +
2.2.1.2 | Техперевооружение КТП 10/0,4 кВ КТП -84 ф 126 ПС Луговая Зайцевка с заменой силового трансформатора ТМ-100/10 на ТМГ-100/10 (трансформаторная мощность 0,1 МВА) | P_БР-2539 | 1965 | 25 | 0.048 | 2025 | нд | нд | нд | нд | - | - | - | - | КТП 84 Зайцовка ф.126 ПС Луговая | 0.063 | 18.12.2024 | 65 | 0.086 | 0.1 | 0.1 | 0 | 0 | нд | нд | 10 | 10 | Техперевооружение энергообъектов с целью снижения потерь электрической энергии. Замена изношенного оборудования.Предотвращение несчастных случаев с посторонними лицами и обслуживающим персоналом. Снижение эксплуатационных затрат на техническое обслуживание и ремонт. | - | +
2.2.1.2 | Техперевооружение КТП 10/0,4 кВ КТП №101 Н. Каплино ф.Страшевичи от РП Дружба с заменой силового трансформатора ТМ-100/10 на ТМГ-100/10 (трансформаторная мощность 0,1 МВА) | P_БР-2540 | 1996 | 50 | 0.1 | 2025 | нд | нд | нд | нд | - | - | - | - | КТП №101 ф. "Страшевичи" от РП "Дружба" | 0.06 | 18.12.2024 | 60 | 0.08 | 0.1 | 0.1 | 0 | 0 | нд | нд | 10 | 10 | Техперевооружение энергообъектов с целью снижения потерь электрической энергии. Замена изношенного оборудования.Предотвращение несчастных случаев с посторонними лицами и обслуживающим персоналом. Снижение эксплуатационных затрат на техническое обслуживание и ремонт. | - | +
2.2.1.2 | Техперевооружение КТП 10/0,4 кВ КТП №12 ф.1001 ПС "Рогнединская" с заменой силового трансформатора ТМ-40/10 на ТМГ-40/10 (трансформаторная мощность 0,04 МВА) | P_БР-2541 | 1972 | 78 | 0.024 | 2025 | нд | нд | нд | нд | - | - | - | - | КТП-12 ф1001 ПС Рогнединская | 0.026 | 18.12.2024 | 60 | 0.036 | 0.04 | 0.04 | 0 | 0 | нд | нд | 10 | 10 | Техперевооружение энергообъектов с целью снижения потерь электрической энергии. Замена изношенного оборудования.Предотвращение несчастных случаев с посторонними лицами и обслуживающим персоналом. Снижение эксплуатационных затрат на техническое обслуживание и ремонт. | - | +
2.2.1.2 | Техперевооружение КТП 10/0,4 кВ КТП №46 ф.1006 ПС "Рогнединская" с заменой силового трансформатора ТМ-25/10 на ТМГ-25/10 (трансформаторная мощность 0,025 МВА) | P_БР-2542 | 1976 | 81 | 0.008 | 2025 | нд | нд | нд | нд | - | - | - | - | КТП-46 ф.1006 ПС 35/10 Рогнединская | 0.016 | 18.12.2024 | 58 | 0.021 | 0.025 | 0.025 | 0 | 0 | нд | нд | 10 | 10 | Техперевооружение энергообъектов с целью снижения потерь электрической энергии. Замена изношенного оборудования.Предотвращение несчастных случаев с посторонними лицами и обслуживающим персоналом. Снижение эксплуатационных затрат на техническое обслуживание и ремонт. | - | +
2.2.1.2 | Техперевооружение КТП 10/0,4 кВ КТП №95 д.Колычево Ф.1010 ПС Жиряимнская с заменой силового трансформатора ТМ-63/10 на ТМГ-63/10 (трансформаторная мощность 0,063 МВА) | P_БР-2543 | 1960 | 84 | 39 | 2025 | нд | нд | нд | нд | - | - | - | - | КТП №95 ф. 1010 ПС Жирятинская | 0.041 | 18.12.2024 | 63 | 0.054 | 0.063 | 0.063 | 0 | 0 | нд | нд | 10 | 10 | Техперевооружение энергообъектов с целью снижения потерь электрической энергии. Замена изношенного оборудования.Предотвращение несчастных случаев с посторонними лицами и обслуживающим персоналом. Снижение эксплуатационных затрат на техническое обслуживание и ремонт. | - | +
2.2.1.2 | Техперевооружение КТП 10/0,4 кВ КТП-122 ф.1005 ПС Плюсковская п.Аксенова с заменой силового трансформатора ТМ-63/10 на ТМГ-63/10 (трансформаторная мощность 0,063 МВА) | P_БР-2544 | 1969 | 90 | 0.0224 | 2025 | нд | нд | нд | нд | - | - | - | - | КТП 122 Ф 1005 ПС Плюсковская п.Аксеновс | 0.036 | 18.12.2024 | 60 | 0.05 | 0.063 | 0.063 | 0 | 0 | нд | нд | 10 | 10 | Техперевооружение энергообъектов с целью снижения потерь электрической энергии. Замена изношенного оборудования.Предотвращение несчастных случаев с посторонними лицами и обслуживающим персоналом. Снижение эксплуатационных затрат на техническое обслуживание и ремонт. | - | +
2.2.1.2 | Техперевооружение КТП 10/0,4 кВ КТП-134 Ф-107 ПС Щербиничи с заменой силового трансформатора ТМ-100/10 на ТМГ-100/10 (трансформаторная мощность 0,1 МВА) | P_БР-2545 | 1979 | 62 | 46 | 2025 | нд | нд | нд | нд | - | - | - | - | КТП-134 Ф-107 ПС Щербиничи | 0.068 | 18.12.2024 | 61 | 0.08 | 0.1 | 0.1 | 0 | 0 | нд | нд | 10 | 10 | Техперевооружение энергообъектов с целью снижения потерь электрической энергии. Замена изношенного оборудования.Предотвращение несчастных случаев с посторонними лицами и обслуживающим персоналом. Снижение эксплуатационных затрат на техническое обслуживание и ремонт. | - | +
2.2.1.2 | Техперевооружение КТП 10/0,4 кВ КТП-135 ф.103 ПС Смолевичи с заменой силового трансформатора ТМ-100/10 на ТМГ-160/10 (трансформаторная мощность 0,16 МВА) | P_БР-2546 | 1968 | 87 | 39 | 2025 | нд | нд | нд | нд | - | - | - | - | КТП 10/0,4 кВ КТП-135 ф.103 ПС Смолевичи | 0.091 | 18.12.2024 | 92 | 0.12 | 0.1 | 0.16 | 0 | 0 | нд | нд | 10 | 10 | Техперевооружение энергообъектов с целью снижения потерь электрической энергии. Замена изношенного оборудования.Предотвращение несчастных случаев с посторонними лицами и обслуживающим персоналом. Снижение эксплуатационных затрат на техническое обслуживание и ремонт. | - | +
2.2.1.2 | Техперевооружение КТП 10/0,4 кВ КТП-137 ф.1017 ПС Комаричская с заменой силового трансформатора ТМ-100/10 на ТМГ-100/10 (трансформаторная мощность 0,1 МВА) | P_БР-2547 | 1967 | 82 | 595 | 2025 | нд | нд | нд | нд | - | - | - | - | КТП-137 ф1017 ПС Комаричская | 0.078 | 18.12.2024 | 68 | 0.086 | 0.1 | 0.1 | 0 | 0 | нд | нд | 10 | 10 | Техперевооружение энергообъектов с целью снижения потерь электрической энергии. Замена изношенного оборудования.Предотвращение несчастных случаев с посторонними лицами и обслуживающим персоналом. Снижение эксплуатационных затрат на техническое обслуживание и ремонт. | - | +
2.2.1.2 | Техперевооружение КТП 10/0,4 кВ КТП-139 ф.1007 ПС Погребская с заменой силового трансформатора ТМ-100/10 на ТМГ-100/10 (трансформаторная мощность 0,1 МВА) | P_БР-2548 | 1980 | 80 | 0.0384 | 2025 | нд | нд | нд | нд | - | - | - | - | КТП-139 ф1007 ПС Погребы | 0.08 | 18.12.2024 | 70 | 0.092 | 0.1 | 0.1 | 0 | 0 | нд | нд | 10 | 10 | Техперевооружение энергообъектов с целью снижения потерь электрической энергии. Замена изношенного оборудования.Предотвращение несчастных случаев с посторонними лицами и обслуживающим персоналом. Снижение эксплуатационных затрат на техническое обслуживание и ремонт. | - | +
2.2.1.2 | Техперевооружение КТП 10/0,4 кВ КТП-145 н.п.Посудичи Ф-1010 ПС Погар с заменой силового трансформатора ТМ-100/10 на ТМГ-100/10 (трансформаторная мощность 0,1 МВА) | P_БР-2549 | 1980 | 86 | 131 | 2025 | нд | нд | нд | нд | - | - | - | - | КТП-145 Посудичи ф.1010 ПС Погарская | 0.071 | 18.12.2024 | 69 | 0.09 | 0.1 | 0.1 | 0 | 0 | нд | нд | 10 | 10 | Техперевооружение энергообъектов с целью снижения потерь электрической энергии. Замена изношенного оборудования.Предотвращение несчастных случаев с посторонними лицами и обслуживающим персоналом. Снижение эксплуатационных затрат на техническое обслуживание и ремонт. | - | +
2.2.1.2 | Техперевооружение КТП 10/0,4 кВ КТП-149 ф.110 ПС Гордеевская Уношево с заменой силового трансформатора ТМ-63/10 на ТМГ-63/10 (трансформаторная мощность 0,063 МВА) | P_БР-2550 | 1978 | 25 | 218 | 2025 | нд | нд | нд | нд | - | - | - | - | КТП 10/0,4 кВ КТП-149 ф.110 ПС Гордеевская | 0.042 | 18.12.2024 | 59 | 0.056 | 0.063 | 0.063 | 0 | 0 | нд | нд | 10 | 10 | Техперевооружение энергообъектов с целью снижения потерь электрической энергии. Замена изношенного оборудования.Предотвращение несчастных случаев с посторонними лицами и обслуживающим персоналом. Снижение эксплуатационных затрат на техническое обслуживание и ремонт. | - | +
2.2.1.2 | Техперевооружение КТП 10/0,4 кВ КТП-174 ф.1004 ПС Лопандинская с заменой силового трансформатора ТМ-60/10 на ТМГ-63/10 (трансформаторная мощность 0,063 МВА) | P_БР-2551 | 1983 | 86 | 0.048 | 2025 | нд | нд | нд | нд | - | - | - | - | КТП 10/0,4 кВ КТП-174 ф.1004 ПС Лопандинская | 0.047 | 18.12.2024 | 61 | 0.052 | 0.06 | 0.063 | 0 | 0 | нд | нд | 10 | 10 | Техперевооружение энергообъектов с целью снижения потерь электрической энергии. Замена изношенного оборудования.Предотвращение несчастных случаев с посторонними лицами и обслуживающим персоналом. Снижение эксплуатационных затрат на техническое обслуживание и ремонт. | - | +
2.2.1.2 | Техперевооружение КТП 10/0,4 кВ КТП-192 ф.1023 ПС Тепличная с заменой силового трансформатора ТМ-63/10 на ТМГ-63/10 (трансформаторная мощность 0,063 МВА) | P_БР-2552 | 1963 | 80 | 0.121 | 2025 | нд | нд | нд | нд | - | - | - | - | КТП 10/0,4 кВ КТП-192 ф.1023 ПС Тепличная | 0.042 | 18.12.2024 | 62 | 0.05 | 0.063 | 0.063 | 0 | 0 | нд | нд | 10 | 10 | Техперевооружение энергообъектов с целью снижения потерь электрической энергии. Замена изношенного оборудования.Предотвращение несчастных случаев с посторонними лицами и обслуживающим персоналом. Снижение эксплуатационных затрат на техническое обслуживание и ремонт. | - | +
2.2.1.2 | Техперевооружение КТП 10/0,4 кВ КТП-197 ф.104 ПС Залинейная с заменой силового трансформатора ТМ-250/10 на ТМГ-250/10 (трансформаторная мощность 0,25 МВА) | P_БР-2553 | 1977 | 86 | 642 | 2025 | нд | нд | нд | нд | - | - | - | - | КТП 10/0,4 кВ КТП-197 ф.104 ПС Залинейная | 0.18 | 18.12.2024 | 78 | 0.22 | 0.25 | 0.25 | 0 | 0 | нд | нд | 10 | 10 | Техперевооружение энергообъектов с целью снижения потерь электрической энергии. Замена изношенного оборудования.Предотвращение несчастных случаев с посторонними лицами и обслуживающим персоналом. Снижение эксплуатационных затрат на техническое обслуживание и ремонт. | - | +
2.2.1.2 | Техперевооружение КТП 10/0,4 кВ КТП-204 ф.108 ПС Щербиничи с заменой силового трансформатора ТМ-100/10 на ТМГ-100/10 (трансформаторная мощность 0,1 МВА) | P_БР-2555 | 1982 | 72 | нд | 2025 | нд | нд | нд | нд | - | - | - | - | КТП 10/0,4 кВ КТП-204 ф.108 ПС Щербиничи | 0.08 | 18.12.2024 | 76 | 0.09 | 0.1 | 0.1 | 0 | нд | нд | нд | 10 | 10 | Техперевооружение энергообъектов с целью снижения потерь электрической энергии. Замена изношенного оборудования.Предотвращение несчастных случаев с посторонними лицами и обслуживающим персоналом. Снижение эксплуатационных затрат на техническое обслуживание и ремонт. | - | +
2.2.1.2 | Техперевооружение КТП 10/0,4 кВ КТП-213 ф.103 ПС Влазовичи Ст. Кашовка с заменой силового трансформатора ТМ-100/10 на ТМГ-100/10 (трансформаторная мощность 0,1 МВА) | P_БР-2556 | 1985 | 50 | 291 | 2025 | нд | нд | нд | нд | - | - | - | - | КТП 10/0,4 кВ КТП-213 ф.103 ПС Влазовичи | 0.076 | 18.12.2024 | 71 | 0.085 | 0.1 | 0.1 | 0 | 0 | нд | нд | 10 | 10 | Техперевооружение энергообъектов с целью снижения потерь электрической энергии. Замена изношенного оборудования.Предотвращение несчастных случаев с посторонними лицами и обслуживающим персоналом. Снижение эксплуатационных затрат на техническое обслуживание и ремонт. | - | +
2.2.1.2 | Техперевооружение КТП 10/0,4 кВ КТП-232 ф1014 ПС Жуковская с заменой силового трансформатора ТМ-250/10 на ТМГ-250/10 (трансформаторная мощность 0,25 МВА) | P_БР-2557 | 1974 | 93 | 0.046 | 2025 | нд | нд | нд | нд | - | - | - | - | КТП 10/0,4 кВ КТП-232 ф1014 ПС Жуковская | 0.08 | 18.12.2024 | 66 | 0.09 | 0.25 | 0.25 | 0 | 0 | нд | нд | 10 | 10 | Техперевооружение энергообъектов с целью снижения потерь электрической энергии. Замена изношенного оборудования.Предотвращение несчастных случаев с посторонними лицами и обслуживающим персоналом. Снижение эксплуатационных затрат на техническое обслуживание и ремонт. | - | +
2.2.1.2 | Техперевооружение КТП 10/0,4 кВ КТП-24 ф.1028 ПС Клетнянская с заменой силового трансформатора ТМ-160/10 на ТМГ-160/10 (трансформаторная мощность 0,16 МВА) | P_БР-2558 | 2007 | 95 | 88 | 2025 | нд | нд | нд | нд | - | - | - | - | КТП 10/0,4 кВ КТП-24 ф.1028 ПС Клетнянская | 0.071 | 18.12.2024 | 67 | 0.086 | 0.16 | 0.16 | 0 | 0 | нд | нд | 10 | 10 | Техперевооружение энергообъектов с целью снижения потерь электрической энергии. Замена изношенного оборудования.Предотвращение несчастных случаев с посторонними лицами и обслуживающим персоналом. Снижение эксплуатационных затрат на техническое обслуживание и ремонт. | - | +
2.2.1.2 | Техперевооружение КТП 10/0,4 кВ КТП-255 ф.1005 ПС Игрицкая с заменой силового трансформатора ТМ-100/10 на ТМГ-100/10 (трансформаторная мощность 0,1 МВА) | P_БР-2559 | 1968 | 70 | 170 | 2025 | нд | нд | нд | нд | - | - | - | - | КТП 10/0,4 кВ КТП-255 ф.1005 ПС Игрицкая | 0.076 | 18.12.2024 | 71 | 0.082 | 0.1 | 0.1 | 0 | 0 | нд | нд | 10 | 10 | Техперевооружение энергообъектов с целью снижения потерь электрической энергии. Замена изношенного оборудования.Предотвращение несчастных случаев с посторонними лицами и обслуживающим персоналом. Снижение эксплуатационных затрат на техническое обслуживание и ремонт. | - | +
2.2.1.2 | Техперевооружение КТП 10/0,4 кВ КТП-3 ф.1022 ПС Клетнянская с заменой силового трансформатора ТМ-400/10 на ТМГ-400/10 (трансформаторная мощность 0,4 МВА) | P_БР-2560 | 2007 | 68 | 298 | 2025 | нд | нд | нд | нд | - | - | - | - | КТП 10/0,4 кВ КТП-3 ф.1022 ПС Клетнянская | 0.29 | 18.12.2024 | 62 | 0.35 | 0.4 | 0.4 | 0 | 0 | нд | нд | 10 | 10 | Техперевооружение энергообъектов с целью снижения потерь электрической энергии. Замена изношенного оборудования.Предотвращение несчастных случаев с посторонними лицами и обслуживающим персоналом. Снижение эксплуатационных затрат на техническое обслуживание и ремонт. | - | +
2.2.1.2 | Техперевооружение КТП 10/0,4 кВ КТП-351 ф.1001 ПС Норинская с заменой силового трансформатора ТМ-100/10 на ТМГ-100/10 (трансформаторная мощность 0,1 МВА) | P_БР-2561 | 1982 | 70 | 104 | 2025 | нд | нд | нд | нд | - | - | - | - | КТП 10/0,4 кВ КТП-351 ф.1001 ПС Норинская | 0.073 | 18.12.2024 | 73 | 0.092 | 0.1 | 0.1 | 0 | 0 | нд | нд | 10 | 10 | Техперевооружение энергообъектов с целью снижения потерь электрической энергии. Замена изношенного оборудования.Предотвращение несчастных случаев с посторонними лицами и обслуживающим персоналом. Снижение эксплуатационных затрат на техническое обслуживание и ремонт. | - | +
2.2.1.2 | Техперевооружение КТП 10/0,4 кВ КТП-41 ф.100 ПС Логоватое Чубковичи с заменой силового трансформатора ТМ-100/10 на ТМГ-100/10 (трансформаторная мощность 0,1 МВА) | P_БР-2562 | 1972 | 81 | 336 | 2025 | нд | нд | нд | нд | - | - | - | - | КТП 10/0,4 кВ КТП-41 ф.100 ПС Логоватое | 0.081 | 18.12.2024 | 75 | 0.09 | 0.1 | 0.1 | 0 | 0 | нд | нд | 10 | 10 | Техперевооружение энергообъектов с целью снижения потерь электрической энергии. Замена изношенного оборудования.Предотвращение несчастных случаев с посторонними лицами и обслуживающим персоналом. Снижение эксплуатационных затрат на техническое обслуживание и ремонт. | - | +
2.2.1.2 | Техперевооружение КТП 10/0,4 кВ КТП-417 ф.107 пс Десятуха с. Левенка с заменой силового трансформатора ТМ-100/10 на ТМГ-100/10 (трансформаторная мощность 0,1 МВА) | P_БР-2563 | 1987 | 80 | 90 | 2025 | нд | нд | нд | нд | - | - | - | - | КТП 10/0,4 кВ КТП-417 ф.107 пс Десятуха | 0.084 | 18.12.2024 | 68 | 0.095 | 0.1 | 0.1 | 0 | 0 | нд | нд | 10 | 10 | Техперевооружение энергообъектов с целью снижения потерь электрической энергии. Замена изношенного оборудования.Предотвращение несчастных случаев с посторонними лицами и обслуживающим персоналом. Снижение эксплуатационных затрат на техническое обслуживание и ремонт. | - | +
2.2.1.2 | Техперевооружение КТП 10/0,4 кВ КТП-43 ф.102 ПС Логоватое Брянкустичи с заменой силового трансформатора ТМ-250/10 на ТМГ-250/10 (трансформаторная мощностЬ 0,25 МВА) | P_БР-2564 | 1969 | 50 | нд | 2025 | нд | нд | нд | нд | - | - | - | - | КТП 10/0,4 кВ КТП-43 ф.102 ПС Логоватое | 0.186 | 18.12.2024 | 81 | 0.21 | 0.25 | 0.25 | 0 | 0 | нд | нд | 10 | 10 | Техперевооружение энергообъектов с целью снижения потерь электрической энергии. Замена изношенного оборудования.Предотвращение несчастных случаев с посторонними лицами и обслуживающим персоналом. Снижение эксплуатационных затрат на техническое обслуживание и ремонт. | - | +
2.2.1.2 | Техперевооружение КТП 10/0,4 кВ КТП-670 ф.1014 ПС Почепская с заменой силового трансформатора ТМ-63/10 на ТМГ-63/10 (трансформаторная мощность 0,063 МВА) | P_БР-2565 | 1978 | 81 | 39 | 2025 | нд | нд | нд | нд | - | - | - | - | КТП 10/0,4 кВ КТП-670 ф.1014 ПС Почепская | 0.042 | 18.12.2024 | 68 | 0.06 | 0.063 | 0.063 | 0 | 0 | нд | нд | 10 | 10 | Техперевооружение энергообъектов с целью снижения потерь электрической энергии. Замена изношенного оборудования.Предотвращение несчастных случаев с посторонними лицами и обслуживающим персоналом. Снижение эксплуатационных затрат на техническое обслуживание и ремонт. | - | +
2.2.1.2 | Техперевооружение КТП 10/0,4 кВ КТП-76 ф1005 ПС Жуковская с заменой силового трансформатора ТМ-63/10 на ТМГ-63/10 (трансформаторная мощность 0,063 МВА) | P_БР-2566 | 1989 | 68 | 0.019 | 2025 | нд | нд | нд | нд | - | - | - | - | КТП 10/0,4 кВ КТП-76 ф1005 ПС Жуковская | 0.041 | 18.12.2024 | 64 | 0.052 | 0.063 | 0.063 | 0 | 0 | нд | нд | 10 | 10 | Техперевооружение энергообъектов с целью снижения потерь электрической энергии. Замена изношенного оборудования.Предотвращение несчастных случаев с посторонними лицами и обслуживающим персоналом. Снижение эксплуатационных затрат на техническое обслуживание и ремонт. | - | +
2.2.1.2 | Техперевооружение КТП 10/0,4 кВ КТП-85 н.п. Н. Синин Ф.1005 ПС Погар с заменой силового трансформатора ТМ-100/10 на ТМГ-100/10 (трансформаторная мощность 0,1 МВА) | P_БР-2567 | 1970 | 77 | 46 | 2025 | нд | нд | нд | нд | - | - | - | - | КТП-85 н.п.Синин Ф 1005 ПС Погарская | 0.073 | 18.12.2024 | 69 | 0.092 | 0.1 | 0.1 | 0 | 0 | нд | нд | 10 | 10 | Техперевооружение энергообъектов с целью снижения потерь электрической энергии. Замена изношенного оборудования.Предотвращение несчастных случаев с посторонними лицами и обслуживающим персоналом. Снижение эксплуатационных затрат на техническое обслуживание и ремонт. | - | +
2.2.1.2 | Техперевооружение КТП 10/0,4 кВ КТП-96 н.п. Суворово Ф.1050 ПС Погар с заменой силового трансформатора ТМ-160/10 на ТМГ-160/10 (трансформаторная мощность 0,16 МВА) | P_БР-2568 | 1971 | 81 | 0.0184 | 2025 | нд | нд | нд | нд | - | - | - | - | КТП-96 Ф.1050 ПС Погар | 0.12 | 18.12.2024 | 73 | 0.14 | 0.16 | 0.16 | 0 | 0 | нд | нд | 10 | 10 | Техперевооружение энергообъектов с целью снижения потерь электрической энергии. Замена изношенного оборудования.Предотвращение несчастных случаев с посторонними лицами и обслуживающим персоналом. Снижение эксплуатационных затрат на техническое обслуживание и ремонт. | - | +
2.2.1.2 | Техперевооружение КТП 10/0,4 кВ ТП-005 ф.102 ПС Бобовичи с заменой силового трансформатора ТМ-40/10 на ТМГ-40/10 (трансформаторная мощность 0,04 мВА) | P_БР-2569 | 1962 | 86 | нд | 2025 | нд | нд | нд | нд | - | - | - | - | КТП 10/0,4 кВ ТП-005 ф.102 ПС Бобовичи | 0.029 | 18.12.2024 | 68 | 0.036 | 0.04 | 0.04 | 0 | 0 | нд | нд | 10 | 10 | Техперевооружение энергообъектов с целью снижения потерь электрической энергии. Замена изношенного оборудования.Предотвращение несчастных случаев с посторонними лицами и обслуживающим персоналом. Снижение эксплуатационных затрат на техническое обслуживание и ремонт. | - | +
2.2.1.2 | Техперевооружение КТП 10/0,4 кВ ТП-207 ф.604 ПС Кожаны с заменой силового трансформатора ТМ-63/6 на ТМГ-63/6 (трансформаторная мощность 0,063 МВА) | P_БР-2570 | 1967 | 75 | 109 | 2025 | нд | нд | нд | нд | - | - | - | - | КТП 10/0,4 кВ ТП-207 ф.604 ПС Кожаны | 0.043 | 18.12.2024 | 71 | 0.055 | 0.063 | 0.063 | 0 | 0 | нд | нд | 10 | 10 | Техперевооружение энергообъектов с целью снижения потерь электрической энергии. Замена изношенного оборудования.Предотвращение несчастных случаев с посторонними лицами и обслуживающим персоналом. Снижение эксплуатационных затрат на техническое обслуживание и ремонт. | - | +
2.2.1.2 | Техперевооружение КТП 10/0,4 кВ ТП-47 ф.103 ПС Гордеевка с заменой силового трансформатора ТМ-40/10 на ТМГ-40/10 (трансформаторная мощность 0,04 МВА) | P_БР-2571 | 1990 | 86 | 0.032 | 2025 | нд | нд | нд | нд | - | - | - | - | КТП 10/0,4 кВ ТП-47 ф.103 ПС Гордеевка | 0.029 | 18.12.2024 | 65 | 0.038 | 0.04 | 0.04 | 0 | 0 | нд | нд | 10 | 10 | Техперевооружение энергообъектов с целью снижения потерь электрической энергии. Замена изношенного оборудования.Предотвращение несчастных случаев с посторонними лицами и обслуживающим персоналом. Снижение эксплуатационных затрат на техническое обслуживание и ремонт. | - | +
2.2.1.2 | Техперевооружение КТП 6/0,4 кВ КТП-108 ф.608 ПС Тембр Воробьёвка с заменой силового трансформатора ТМ-63/6 на ТМГ-63/6 (трансформаторная мощность 0,063 МВА) | P_БР-2573 | 1970 | 92 | 109 | 2025 | нд | нд | нд | нд | - | - | - | - | КТП 6/0,4 кВ КТП-108 ф.608 ПС Тембр | 0.046 | 18.12.2024 | 62 | 0.055 | 0.063 | 0.063 | 0 | 0 | нд | нд | 6 | 6 | Техперевооружение энергообъектов с целью снижения потерь электрической энергии. Замена изношенного оборудования.Предотвращение несчастных случаев с посторонними лицами и обслуживающим персоналом. Снижение эксплуатационных затрат на техническое обслуживание и ремонт. | - | +
2.2.1.2 | Техперевооружение КТП 6/0,4 кВ КТП-110 ф.603 ПС Вельяминовская с заменой силового трансформатора ТМ-250/6 на ТМГ-250/6 (трансформаторная мощность 0,25 МВА) | P_БР-2574 | 1968 | 62 | 818 | 2025 | нд | нд | нд | нд | - | - | - | - | КТП 6/0,4 кВ КТП-110 ф.603 ПС Вельяминовская | 0.17 | 18.12.2024 | 75 | 0.21 | 0.25 | 0.25 | 0 | 0 | нд | нд | 6 | 6 | Техперевооружение энергообъектов с целью снижения потерь электрической энергии. Замена изношенного оборудования.Предотвращение несчастных случаев с посторонними лицами и обслуживающим персоналом. Снижение эксплуатационных затрат на техническое обслуживание и ремонт. | - | +
2.2.1.2 | Техперевооружение КТП 6/0,4 кВ КТП-43 ф.644 ПС Цементная с заменой силового трансформатора ТМ-160/6 на ТМГ-160/6 (трансформаторная мощность 0,16 МВА) | P_БР-2576 | 1973 | 86 | 557 | 2025 | нд | нд | нд | нд | - | - | - | - | КТП 6/0,4 кВ КТП-43 ф.644 ПС Цементная | 0.115 | 18.12.2024 | 68 | 0.15 | 0.16 | 0.16 | 0 | 0 | нд | нд | 6 | 6 | Техперевооружение энергообъектов с целью снижения потерь электрической энергии. Замена изношенного оборудования.Предотвращение несчастных случаев с посторонними лицами и обслуживающим персоналом. Снижение эксплуатационных затрат на техническое обслуживание и ремонт. | - | +
2.2.1.2 | Техперевооружение КТП 6/0,4 кВ КТП-56 ф.608 ПС Новозыбков 2 с заменой силового трансформатора ТМ-63/6 на ТМГ-63/6 (трансформаторная мощностЬ 0,063 МВА) | P_БР-2577 | 1962 | 86 | нд | 2025 | нд | нд | нд | нд | - | - | - | - | КТП 6/0,4 кВ КТП-56 ф.608 ПС Новозыбков 2 | 0.05 | 18.12.2024 | 76 | 0.06 | 0.063 | 0.063 | 0 | 0 | нд | нд | 6 | 6 | Техперевооружение энергообъектов с целью снижения потерь электрической энергии. Замена изношенного оборудования.Предотвращение несчастных случаев с посторонними лицами и обслуживающим персоналом. Снижение эксплуатационных затрат на техническое обслуживание и ремонт. | - | +
2.2.1.2 | Техперевооружение КТП 6/0,4 кВ КТП-73 ф.601 ПС Цементная с заменой силового трансформатора ТМ-100/6 на ТМГ-100/6 (трансформаторная мощность 0,1 МВА) | P_БР-2578 | 1963 | 81 | нд | 2025 | нд | нд | нд | нд | - | - | - | - | КТП 6/0,4 кВ КТП-73 ф.601 ПС Цементная | 0.08 | 18.12.2024 | 71 | 0.09 | 0.1 | 0.1 | 0 | 0 | нд | нд | 6 | 6 | Техперевооружение энергообъектов с целью снижения потерь электрической энергии. Замена изношенного оборудования.Предотвращение несчастных случаев с посторонними лицами и обслуживающим персоналом. Снижение эксплуатационных затрат на техническое обслуживание и ремонт. | - | +
2.2.1.2 | Техперевооружение ЗТП 10/0,4 кВ №246 ф.1023 ПС 110/10 кВ Тепличная с заменой силового трансформатора ТМ-160/10 на ТМГ АП 160/10 (трансформаторная мощность 0,16 МВА) | P_БР-2580 | 1986 | 85 | 81 | 2025 | нд | нд | нд | нд | - | - | - | - | ЗТП 10/0,4 кВ №246 ф.1023 ПС 110/10 кВ Тепличная | 0.115 | 18.12.2024 | 84 | 0.14 | 0.16 | 0.16 | 0 | 0 | нд | нд | 10 | 10 | Техперевооружение энергообъектов с целью снижения потерь электрической энергии. Замена изношенного оборудования.Предотвращение несчастных случаев с посторонними лицами и обслуживающим персоналом. Снижение эксплуатационных затрат на техническое обслуживание и ремонт. | - | +
2.2.1.2 | Техперевооружение ГКТП 6/0,4 кВ №27 ф.609 ПС 110/6 кВ 8НА с заменой силового трансформатора ТМ-160/6 на ТМГ АП 160/6 (трансформаторная мощность 0,16 МВА) | P_БР-2581 | 1971 | 72 | 682 | 2025 | нд | нд | нд | нд | - | - | - | - | КТП 6/0,4 кВ №27 ф.609 ПС 110/6 кВ 8НА | 0.11 | 18.12.2024 | 83 | 0.145 | 0.16 | 0.16 | 0 | 0 | нд | нд | 6 | 6 | Техперевооружение энергообъектов с целью снижения потерь электрической энергии. Замена изношенного оборудования.Предотвращение несчастных случаев с посторонними лицами и обслуживающим персоналом. Снижение эксплуатационных затрат на техническое обслуживание и ремонт. | - | +
2.2.1.2 | Техперевооружение ЗТП 10/0,4 кВ №100 ф.128 ПС 110/35/10 кВ Луговая с заменой силового трансформатора ТМ-160/10 на ТМГ АП 160/10 (трансформаторная мощность 0,16 МВА) | P_БР-2582 | 1979 | 75 | 1476 | 2025 | нд | нд | нд | нд | - | - | - | - | ЗТП 10/0,4 кВ №100 ф.128 ПС 110/35/10 кВ Луговая | 0.12 | 18.12.2024 | 81 | 0.15 | 0.16 | 0.16 | 0 | 0 | нд | нд | 10 | 10 | Техперевооружение энергообъектов с целью снижения потерь электрической энергии. Замена изношенного оборудования.Предотвращение несчастных случаев с посторонними лицами и обслуживающим персоналом. Снижение эксплуатационных затрат на техническое обслуживание и ремонт. | - | +
2.2.1.2 | Техперевооружение ЗТП 10/0,4 кВ №190 ф.1028 ПС 110/10 кВ Молотинская с заменой силового трансформатора ТМ-250/10 на ТМГ АП 250/10 (трансформаторная мощность 0,25 МВА) | P_БР-2583 | 1994 | 66 | 112 | 2025 | нд | нд | нд | нд | - | - | - | - | ЗТП 10/0,4 кВ №190 ф.1028 ПС 110/10 кВ Молотинская | 0.185 | 18.12.2024 | 78 | 0.23 | 0.25 | 0.25 | 0 | 0 | нд | нд | 10 | 10 | Техперевооружение энергообъектов с целью снижения потерь электрической энергии. Замена изношенного оборудования.Предотвращение несчастных случаев с посторонними лицами и обслуживающим персоналом. Снижение эксплуатационных затрат на техническое обслуживание и ремонт. | - | +
2.2.1.2 | Техперевооружение ЗТП 10/0,4 кВ №337 ф.108 ПС 35/10 кВ Смолевичи с заменой силового трансформатора ТМ-250/10 на ТМГ АП 250/10 (трансформаторная мощность 0,25 МВА) | P_БР-2584 | 2010 | 25 | 565 | 2025 | нд | нд | нд | нд | - | - | - | - | ЗТП 10/0,4 кВ №337 ф.108 ПС 35/10 кВ Смолевичи | 0.2 | 18.12.2024 | 67 | 0.22 | 0.25 | 0.25 | 0 | 0 | нд | нд | 10 | 10 | Техперевооружение энергообъектов с целью снижения потерь электрической энергии. Замена изношенного оборудования.Предотвращение несчастных случаев с посторонними лицами и обслуживающим персоналом. Снижение эксплуатационных затрат на техническое обслуживание и ремонт. | - | +
2.2.1.2 | Техперевооружение ЗТП 10/0,4 кВ №185 ф.1003 ПС 35/10 кВ Привольская с заменой силового трансформатора ТМ-250/10 на ТМГ АП 250/10 (трансформаторная мощность 0,25 МВА) | P_БР-2585 | 1982 | 86 | 2113 | 2025 | нд | нд | нд | нд | - | - | - | - | ЗТП 10/0,4 кВ №185 ф.1003 ПС 35/10 кВ Привольская | 0.19 | 18.12.2024 | 72 | 0.21 | 0.25 | 0.25 | 0 | 0 | нд | нд | 10 | 10 | Техперевооружение энергообъектов с целью снижения потерь электрической энергии. Замена изношенного оборудования.Предотвращение несчастных случаев с посторонними лицами и обслуживающим персоналом. Снижение эксплуатационных затрат на техническое обслуживание и ремонт. | - | +
2.2.1.2 | Техперевооружение ПС 35/6 кВ Любохна с заменой негерметичных вводов выключателей 35 кВ на вводы с твердой изоляцией (6 шт) | P_БР-2586 | 1980 | 92.768 | нд | 2025 | нд | нд | нд | нд | - | - | - | - | ПС 35/6 кВ Любохна | 1.335 | 18.12.2024 | 10.6 | 11.138 | 12.6 | 12.6 | 6.3 | 6.3 | нд | нд | 35 | 35 | Техперевооружение энергообъектов с целью предотвращения отказов электрооборудования, а, следовательно, повышения надёжности электроснабжения, снижения эксплуатационных затрат на ТО и ремонт. | - | -
2.2.1.2 | Техперевооружение ПС 35/10 кВ Мглин с заменой негерметичных вводов выключателей 35 кВ на вводы с твердой изоляцией (6 шт) | P_БР-2587 | 1964 | 90.532 | нд | 2025 | нд | нд | нд | нд | - | - | - | - | ПС 35/10 кВ Мглин | 2.635 | 18.12.2024 | 32.94 | 12.499 | 8 | 8 | 4 | 4 | нд | нд | 35 | 35 | Техперевооружение энергообъектов с целью предотвращения отказов электрооборудования, а, следовательно, повышения надёжности электроснабжения, снижения эксплуатационных затрат на ТО и ремонт. | - | -
2.2.1.2 | Техперевооружение ПС 35/10 кВ Лопазна с заменой негерметичных вводов выключателей 35 кВ на вводы с твердой изоляцией (6 шт) | P_БР-2588 | 1981 | 89.626 | нд | 2025 | нд | нд | нд | нд | - | - | - | - | ПС 35/10 кВ Лопазна | 0.294 | 18.12.2024 | 5.88 | 3.003 | 5 | 5 | 2.5 | 2.5 | нд | нд | 35 | 35 | Техперевооружение энергообъектов с целью предотвращения отказов электрооборудования, а, следовательно, повышения надёжности электроснабжения, снижения эксплуатационных затрат на ТО и ремонт. | - | -
2.2.1.2 | Техперевооружение ПС 110/35/6 кВ Сураж с заменой негерметичных вводов выключателей 35 кВ на вводы с твердой изоляцией (6 шт) | P_БР-2589 | 1975 | 82.195 | нд | 2025 | нд | нд | нд | нд | - | - | - | - | ПС 110/35/6 кВ Сураж | 18.292 | 18.12.2024 | 57.16 | 17.872 | 32 | 32 | 16 | 16 | нд | нд | 110 | 110 | Техперевооружение энергообъектов с целью предотвращения отказов электрооборудования, а, следовательно, повышения надёжности электроснабжения, снижения эксплуатационных затрат на ТО и ремонт. | - | -
2.2.1.2 | Техперевооружение ПС 110/35/10 кВ Почепская с заменой негерметичных вводов выключателей 35 кВ на вводы с твердой изоляцией (6 шт) | P_БР-2590 | 1964 | 91.544 | нд | 2025 | нд | нд | нд | нд | - | - | - | - | ПС 110/35/10 кВ Почепская | 13.712 | 18.12.2024 | 27.42 | 48.701 | 50 | 50 | 25 | 25 | нд | нд | 110 | 110 | Техперевооружение энергообъектов с целью предотвращения отказов электрооборудования, а, следовательно, повышения надёжности электроснабжения, снижения эксплуатационных затрат на ТО и ремонт. | - | -
2.2.1.2 | Модернизация ПС 110/6 кВ Сталелитейная с установкой системы восстановления изоляции силового трансформатора (1 шт) | P_БР-2593 | 1958 | 85.804 | нд | 2025 | нд | нд | нд | нд | - | - | - | - | ПС 110/6 кВ Сталелитейная | 28.834 | 18.12.2024 | 25.86 | 93.204 | 111.5 | 111.5 | 71.5 | 71.5 | нд | нд | 110 | 110 | Модернизация энергообъектов с целью предотвращения отказов электрооборудования, а, следовательно, повышения надёжности электроснабжения, снижения эксплуатационных затрат на ТО и ремонт. | - | -
2.2.1.2 | Техперевооружение КТП 10/0,4 кВ №98 ф.114 ПС 35/10 кВ Мглин с заменой силового трансформатора ТМ-40/10 на ТМГ-40/10 (трансформаторная мощность 0,04 МВА) | P_БР-2605 | 1965 | 81 | 0.0256 | 2025 | нд | нд | нд | нд | - | - | - | - | КТП 10/0,4 кВ №98 ф.114 ПС 35/10 кВ Мглин | 0.03 | 18.12.2024 | 51 | 0.035 | 0.04 | 0.04 | 0 | 0 | нд | нд | 10 | 10 | Техперевооружение энергообъектов с целью снижения потерь электрической энергии. Замена изношенного оборудования.Предотвращение несчастных случаев с посторонними лицами и обслуживающим персоналом. Снижение эксплуатационных затрат на техническое обслуживание и ремонт. | - | +
2.2.1.2 | Техперевооружение КТП 10/0,4 кВ №83 ф.1007 ПС 35/10 кВ Доброводье с заменой силового трансформатора ТМ-160/10 на ТМГ-160/10 (трансформаторная мощность 0,16 МВА) | P_БР-2606 | 1966 | 64 | 634 | 2025 | нд | нд | нд | нд | - | - | - | - | КТП 10/0,4 кВ №83 ф.1007 ПС 35/10 кВ Доброводье | 0.115 | 18.12.2024 | 63 | 0.14 | 0.16 | 0.16 | 0 | 0 | нд | нд | 10 | 10 | Техперевооружение энергообъектов с целью снижения потерь электрической энергии. Замена изношенного оборудования.Предотвращение несчастных случаев с посторонними лицами и обслуживающим персоналом. Снижение эксплуатационных затрат на техническое обслуживание и ремонт. | - | +
2.2.1.2 | Техперевооружение КТП 10/0,4 кВ №258 ф.1006 ПС 35/10 кВ Борщево с заменой силового трансформатора ТМ-25/10 на ТМГ-25/10 (трансформаторная мощность 0,025 МВА) | P_БР-2607 | 1968 | 82 | нд | 2025 | нд | нд | нд | нд | - | - | - | - | КТП 10/0,4 кВ №258 ф.1006 ПС 35/10 кВ Борщево | 0.02 | 18.12.2024 | 64 | 0.02 | 0.025 | 0.025 | 0 | 0 | нд | нд | 10 | 10 | Техперевооружение энергообъектов с целью снижения потерь электрической энергии. Замена изношенного оборудования.Предотвращение несчастных случаев с посторонними лицами и обслуживающим персоналом. Снижение эксплуатационных затрат на техническое обслуживание и ремонт. | - | +
2.2.1.2 | Техперевооружение КТП 10/0,4 кВ №86 ф.1006 ПС 35/10 кВ Селищанская с заменой силового трансформатора ТМ-100/10 на ТМГ-100/10 (трансформаторная мощность 0,1 МВА) | P_БР-2608 | 1987 | 81 | 196 | 2025 | нд | нд | нд | нд | - | - | - | - | КТП 10/0,4 кВ №86 ф.1006 ПС 35/10 кВ Селищанская | 0.072 | 18.12.2024 | 80 | 0.081 | 0.1 | 0.1 | 0 | 0 | нд | нд | 10 | 10 | Техперевооружение энергообъектов с целью снижения потерь электрической энергии. Замена изношенного оборудования.Предотвращение несчастных случаев с посторонними лицами и обслуживающим персоналом. Снижение эксплуатационных затрат на техническое обслуживание и ремонт. | - | +
2.2.1.2 | Техперевооружение КТП 10/0,4 кВ №5015 ф.102 ПС 35/10 кВ Чуровичи с заменой силового трансформатора ТМ-100/10 на ТМГ-100/10 (трансформаторная мощность 0,1 МВА) | P_БР-2609 | 1977 | 53 | 46 | 2025 | нд | нд | нд | нд | - | - | - | - | КТП 10/0,4 кВ №5015 ф.102 ПС 35/10 кВ Чуровичи | 0.069 | 18.12.2024 | 74 | 0.08 | 0.1 | 0.1 | 0 | 0 | нд | нд | 10 | 10 | Техперевооружение энергообъектов с целью снижения потерь электрической энергии. Замена изношенного оборудования.Предотвращение несчастных случаев с посторонними лицами и обслуживающим персоналом. Снижение эксплуатационных затрат на техническое обслуживание и ремонт. | - | +
2.2.1.2 | Техперевооружение КТП 10/0,4 кВ №121 ф.1003 ПС 35/10 кВ Папсуевская с заменой силового трансформатора ТМ-63/10 на ТМГ-63/10 (трансформаторная мощность 0,063 МВА) | P_БР-2610 | 1959 | 80 | 0.048 | 2025 | нд | нд | нд | нд | - | - | - | - | КТП 10/0,4 кВ №121 ф.1003 ПС 35/10 кВ Папсуевская | 0.048 | 18.12.2024 | 83 | 0.05 | 0.063 | 0.063 | 0 | 0 | нд | нд | 10 | 10 | Техперевооружение энергообъектов с целью снижения потерь электрической энергии. Замена изношенного оборудования.Предотвращение несчастных случаев с посторонними лицами и обслуживающим персоналом. Снижение эксплуатационных затрат на техническое обслуживание и ремонт. | - | +
2.2.1.2 | Техперевооружение ТП 10/0,4 кВ №337 ф.106 ПС 35/6-10 кВ Ущерпье с заменой силового трансформатора ТСМА-100/10 на ТМГ-100/10 (трансформаторная мощность 0,1 МВА) | P_БР-2614 | 1976 | 80 | нд | 2025 | нд | нд | нд | нд | - | - | - | - | ТП 10/0,4 кВ №337 ф.106 ПС 35/6-10 кВ Ущерпье | 0.069 | 18.12.2024 | 72 | 0.07 | 0.1 | 0.1 | 0 | 0 | нд | нд | 10 | 10 | Техперевооружение энергообъектов с целью снижения потерь электрической энергии. Замена изношенного оборудования.Предотвращение несчастных случаев с посторонними лицами и обслуживающим персоналом. Снижение эксплуатационных затрат на техническое обслуживание и ремонт. | - | +
2.2.1.2 | Техперевооружение КТП 10/0,4 кВ №2 ф.1026 ПС 220/110/10 кВ Новобрянская (ФСК) с заменой силового трансформатора ТМ-63/10 на ТМГ-63/10 (трансформаторная мощность 0,063 МВА) | P_БР-2615 | 1973 | 80 | 164 | 2025 | нд | нд | нд | нд | - | - | - | - | КТП 10/0,4 кВ №2 ф.1026 ПС 220/110/10 кВ Новобрянская | 0.038 | 18.12.2024 | 58 | 0.05 | 0.063 | 0.063 | 0 | 0 | нд | нд | 10 | 10 | Техперевооружение энергообъектов с целью снижения потерь электрической энергии. Замена изношенного оборудования.Предотвращение несчастных случаев с посторонними лицами и обслуживающим персоналом. Снижение эксплуатационных затрат на техническое обслуживание и ремонт. | - | +
2.2.1.2 | Техперевооружение КТП 10/0,4 кВ №44 ф.1005 ПС 35/10 кВ Борщево с заменой силового трансформатора ТМ-100/10 на ТМГ-100/10 (трансформаторная мощность 0,1 МВА) | P_БР-2616 | 1966 | 59 | 39 | 2025 | нд | нд | нд | нд | - | - | - | - | КТП 10/0,4 кВ №44 ф.1005 ПС 35/10 кВ Борщево | 0.069 | 18.12.2024 | 72 | 0.085 | 0.1 | 0.1 | 0 | 0 | нд | нд | 10 | 10 | Техперевооружение энергообъектов с целью снижения потерь электрической энергии. Замена изношенного оборудования.Предотвращение несчастных случаев с посторонними лицами и обслуживающим персоналом. Снижение эксплуатационных затрат на техническое обслуживание и ремонт. | - | +
2.2.1.2 | Техперевооружение ТП 10/0,4 кВ №044 ф.102 ПС 110/10 кВ Бобовичи с заменой силового трансформатора ТМ-100/10 на ТМГ-100/10 (трансформаторная мощность 0,1 МВА) | P_БР-2617 | 1961 | 86 | нд | 2025 | нд | нд | нд | нд | - | - | - | - | ТП 10/0,4 кВ №044 ф.102 ПС 110/10 кВ Бобовичи | 0.07 | 18.12.2024 | 61 | 0.078 | 0.1 | 0.1 | 0 | 0 | нд | нд | 10 | 10 | Техперевооружение энергообъектов с целью снижения потерь электрической энергии. Замена изношенного оборудования.Предотвращение несчастных случаев с посторонними лицами и обслуживающим персоналом. Снижение эксплуатационных затрат на техническое обслуживание и ремонт. | - | +
2.2.1.2 | Техперевооружение КТП 10/0,4 кВ №315 ф.109 ПС 110/10 кВ Залинейная с заменой силового трансформатора ТМ-160/10 на ТМГ-160/10 (трансформаторная мощность 0,16 МВА) | P_БР-2623 | 1964 | 70 | нд | 2025 | нд | нд | нд | нд | - | - | - | - | КТП 10/0,4 кВ №315 ф.109 ПС 110/10 кВ Залинейная | 0.11 | 18.12.2024 | 63 | 0.15 | 0.16 | 0.16 | 0 | 0 | нд | нд | 10 | 10 | Техперевооружение энергообъектов с целью снижения потерь электрической энергии. Замена изношенного оборудования.Предотвращение несчастных случаев с посторонними лицами и обслуживающим персоналом. Снижение эксплуатационных затрат на техническое обслуживание и ремонт. | - | +
2.2.1.2 | Техперевооружение КТП 6/0,4 кВ №182 ф.605 ПС 110/6 кВ Высокое с заменой силового трансформатора ТМ-400/6 на ТМГ-400/6 (трансформаторная мощность 0,4 МВА) | P_БР-2624 | 1956 | 81 | 451 | 2025 | нд | нд | нд | нд | - | - | - | - | КТП 6/0,4 кВ №182 ф.605 ПС 110/6 кВ Высокое | 0.29 | 18.12.2024 | 65 | 0.35 | 0.4 | 0.4 | 0 | 0 | нд | нд | 6 | 6 | Техперевооружение энергообъектов с целью снижения потерь электрической энергии. Замена изношенного оборудования.Предотвращение несчастных случаев с посторонними лицами и обслуживающим персоналом. Снижение эксплуатационных затрат на техническое обслуживание и ремонт. | - | +
2.2.1.2 | Техперевооружение КТП 10/0,4 кВ №29 ф.1003 ПС 110/10 кВ Красный Рог с заменой силового трансформатора ТМ-160/10 на ТМГ-160/10 (трансформаторная мощность 0,16 МВА) | P_БР-2625 | 1965 | 82 | 231 | 2025 | нд | нд | нд | нд | - | - | - | - | КТП 10/0,4 кВ №29 ф.1003 ПС 110/10 кВ Красный Рог | 0.131 | 18.12.2024 | 71 | 0.145 | 0.16 | 0.16 | 0 | 0 | нд | нд | 10 | 10 | Техперевооружение энергообъектов с целью снижения потерь электрической энергии. Замена изношенного оборудования.Предотвращение несчастных случаев с посторонними лицами и обслуживающим персоналом. Снижение эксплуатационных затрат на техническое обслуживание и ремонт. | - | +
2.2.1.2 | Техперевооружение КТП 6/0,4 кВ №29 ф.609 ПС 110/6 кВ 8НА с заменой силового трансформатора ТМ-100/6 на ТМГ-100/6 (трансформаторная мощность 0,1 МВА) | P_БР-2627 | 1960 | 82 | 85 | 2025 | нд | нд | нд | нд | - | - | - | - | КТП 6/0,4 кВ №29 ф.609 ПС 110/6 кВ 8НА | 0.071 | 18.12.2024 | 58 | 0.08 | 0.1 | 0.1 | 0 | 0 | нд | нд | 6 | 6 | Техперевооружение энергообъектов с целью снижения потерь электрической энергии. Замена изношенного оборудования.Предотвращение несчастных случаев с посторонними лицами и обслуживающим персоналом. Снижение эксплуатационных затрат на техническое обслуживание и ремонт. | - | +
2.2.1.2 | Техперевооружение ЗТП 10/0,4 кВ №7 ф.1023 ПС 110/10 кВ Летошники с заменой силового трансформатора ТМ-250/10 на ТМГ-250/10 (трансформаторная мощность 0,25 МВА) | P_БР-2629 | 1962 | 70 | 528 | 2025 | нд | нд | нд | нд | - | - | - | - | ЗТП 10/0,4 кВ №7 ф.1023 ПС 110/10 кВ Летошники | 0.168 | 18.12.2024 | 81 | 0.22 | 0.25 | 0.25 | 0 | 0 | нд | нд | 10 | 10 | Техперевооружение энергообъектов с целью снижения потерь электрической энергии. Замена изношенного оборудования.Предотвращение несчастных случаев с посторонними лицами и обслуживающим персоналом. Снижение эксплуатационных затрат на техническое обслуживание и ремонт. | - | +
2.2.1.2 | Техперевооружение КТП 10/0,4 кВ №414 ф.1003 ПС 110/10 кВ Валуецкая с заменой силового трансформатора ТМ-250/10 на ТМГ-250/10 (трансформаторная мощность 0,25 МВА) | P_БР-2630 | 1965 | 82 | 49 | 2025 | нд | нд | нд | нд | - | - | - | - | КТП 10/0,4 кВ №414 ф.1003 ПС 110/10 кВ Валуецкая | 0.14 | 18.12.2024 | 77 | 0.19 | 0.25 | 0.25 | 0 | 0 | нд | нд | 10 | 10 | Техперевооружение энергообъектов с целью снижения потерь электрической энергии. Замена изношенного оборудования.Предотвращение несчастных случаев с посторонними лицами и обслуживающим персоналом. Снижение эксплуатационных затрат на техническое обслуживание и ремонт. | - | +
2.2.1.2 | Техперевооружение КТП 6/0,4 кВ №224 ф.632 ПС 110/6 кВ Камвольная с заменой силового трансформатора ТМ-160/6 на ТМГ-160/6 (трансформаторная мощность 0,16 МВА) | P_БР-2631 | 1971 | 81 | 0.35 | 2025 | нд | нд | нд | нд | - | - | - | - | КТП 6/0,4 кВ №224 ф.632 ПС 110/6 кВ Камвольная | 0.13 | 18.12.2024 | 79 | 0.14 | 0.16 | 0.16 | 0 | 0 | нд | нд | 6 | 6 | Техперевооружение энергообъектов с целью снижения потерь электрической энергии. Замена изношенного оборудования.Предотвращение несчастных случаев с посторонними лицами и обслуживающим персоналом. Снижение эксплуатационных затрат на техническое обслуживание и ремонт. | - | +
2.2.1.2 | Техперевооружение КТП 10/0,4 кВ №144 ф.1005 ПС 35/10 кВ Привольская с заменой силового трансформатора ТМ-40/10 на ТМГ-40/10 (трансформаторная мощность 0,04 МВА) | P_БР-2634 | 1973 | 70 | 104 | 2025 | нд | нд | нд | нд | - | - | - | - | КТП 10/0,4 кВ №144 ф.1005 ПС 35/10 кВ Привольская | 0.031 | 18.12.2024 | 72 | 0.035 | 0.04 | 0.04 | 0 | 0 | нд | нд | 10 | 10 | Техперевооружение энергообъектов с целью снижения потерь электрической энергии. Замена изношенного оборудования.Предотвращение несчастных случаев с посторонними лицами и обслуживающим персоналом. Снижение эксплуатационных затрат на техническое обслуживание и ремонт. | - | +
2.2.1.2 | Техперевооружение КТП 6/0,4 кВ №284 ф.620 ПС 110/6 кВ Карачевская с заменой силового трансформатора ТМ-63/6 на ТМГ-63/6 (трансформаторная мощность 0,063 МВА) | P_БР-2636 | 1975 | 52 | 544.02 | 2025 | нд | нд | нд | нд | - | - | - | - | КТП 6/0,4 кВ №284 ф.620 ПС 110/6 кВ Карачевская | 0.047 | 18.12.2024 | 73 | 0.055 | 0.063 | 0.063 | 0 | 0 | нд | нд | 6 | 6 | Техперевооружение энергообъектов с целью снижения потерь электрической энергии. Замена изношенного оборудования.Предотвращение несчастных случаев с посторонними лицами и обслуживающим персоналом. Снижение эксплуатационных затрат на техническое обслуживание и ремонт. | - | +
2.2.1.2 | Техперевооружение ЗТП 6/0,4 кВ №109 ф.603 ПС 35/6 кВ Вельяминовская с заменой силового трансформатора ТМ-400/6 на ТМГ-400/6 (трансформаторная мощность 0,4 МВА) | P_БР-2637 | 1968 | 58 | 568.12 | 2025 | нд | нд | нд | нд | - | - | - | - | ЗТП 6/0,4 кВ №109 ф.603 ПС 35/6 кВ Вельяминовская | 0.32 | 18.12.2024 | 76 | 0.36 | 0.4 | 0.4 | 0 | 0 | нд | нд | 6 | 6 | Техперевооружение энергообъектов с целью снижения потерь электрической энергии. Замена изношенного оборудования.Предотвращение несчастных случаев с посторонними лицами и обслуживающим персоналом. Снижение эксплуатационных затрат на техническое обслуживание и ремонт. | - | +
2.2.1.2 | Техперевооружение КТП 10/0,4 кВ №220 ф.1007 ПС 110/35/10 кВ Центральная с заменой силового трансформатора ТМ-250/10 на ТМГ-250/10 (трансформаторная мощность 0,25 МВА) | P_БР-2639 | 1961 | 74 | 280 | 2025 | нд | нд | нд | нд | - | - | - | - | КТП 10/0,4 кВ №220 ф.1007 ПС 110/35/10 кВ Центральная | 0.182 | 18.12.2024 | 63 | 0.182 | 0.25 | 0.25 | 0 | 0 | нд | нд | 10 | 10 | Техперевооружение энергообъектов с целью снижения потерь электрической энергии. Замена изношенного оборудования.Предотвращение несчастных случаев с посторонними лицами и обслуживающим персоналом. Снижение эксплуатационных затрат на техническое обслуживание и ремонт. | - | +
2.2.1.2 | Техперевооружение КТП 10/0,4 кВ №19 ф.1003 ПС 35/10 кВ Усожа с заменой силового трансформатора ТМ-160/10 на ТМГ-160/10 (трансформаторная мощность 0,16 МВА) | P_БР-2640 | 1968 | 82 | 809 | 2025 | нд | нд | нд | нд | - | - | - | - | КТП 10/0,4 кВ №19 ф.1003 ПС 35/10 кВ Усожа | 0.18 | 18.12.2024 | 72 | 0.29 | 0.16 | 0.16 | 0 | 0 | нд | нд | 10 | 10 | Техперевооружение энергообъектов с целью снижения потерь электрической энергии. Замена изношенного оборудования.Предотвращение несчастных случаев с посторонними лицами и обслуживающим персоналом. Снижение эксплуатационных затрат на техническое обслуживание и ремонт. | - | +
2.2.1.2 | Техперевооружение КТП 10/0,4 кВ №276 ф.102 ПС 35/10 кВ Киваи с заменой силового трансформатора ТМ-160/10 на ТМГ-160/10 (трансформаторная мощность 0,16 МВА) | P_БР-2641 | 1964 | 82 | нд | 2025 | нд | нд | нд | нд | - | - | - | - | КТП 10/0,4 кВ №276 ф.102 ПС 35/10 кВ Киваи | 0.13 | 18.12.2024 | 68 | 0.14 | 0.16 | 0.16 | 0 | 0 | нд | нд | 10 | 10 | Техперевооружение энергообъектов с целью снижения потерь электрической энергии. Замена изношенного оборудования.Предотвращение несчастных случаев с посторонними лицами и обслуживающим персоналом. Снижение эксплуатационных затрат на техническое обслуживание и ремонт. | - | +
2.2.1.2 | Техперевооружение КТП 10/0,4 №217 ф.102 ПС 35/10 кВ Воронок с заменой силового трансформатора ТМ-250/10 на ТМГ-250/10 (трансформаторная мощность 0,25 МВА) | P_БР-2642 | 1963 | 81 | 1101 | 2025 | нд | нд | нд | нд | - | - | - | - | КТП 10/0,4 №217 ф.102 ПС 35/10 кВ Воронок | 0.182 | 18.12.2024 | 71 | 0.17 | 0.25 | 0.25 | 0 | 0 | нд | нд | 10 | 10 | Техперевооружение энергообъектов с целью снижения потерь электрической энергии. Замена изношенного оборудования.Предотвращение несчастных случаев с посторонними лицами и обслуживающим персоналом. Снижение эксплуатационных затрат на техническое обслуживание и ремонт. | - | +
2.2.1.2 | Техперевооружение КТП 10/0,4 кВ №303 ф.103 ПС 35/10 кВ Логоватое с заменой силового трансформатора ТМ-63/10 на ТМГ-63/10 (трансформаторная мощность 0,063 МВА) | P_БР-2643 | 1962 | 81 | 78.04 | 2025 | нд | нд | нд | нд | - | - | - | - | КТП 10/0,4 кВ №303 ф.103 ПС 35/10 кВ Логоватое | 0.052 | 18.12.2024 | 67 | 0.065 | 0.063 | 0.063 | 0 | 0 | нд | нд | 10 | 10 | Техперевооружение энергообъектов с целью снижения потерь электрической энергии. Замена изношенного оборудования.Предотвращение несчастных случаев с посторонними лицами и обслуживающим персоналом. Снижение эксплуатационных затрат на техническое обслуживание и ремонт. | - | +
2.2.1.2 | Техперевооружение ПС 110/35/6 кВ Кожаны с заменой негерметичных вводов трансформаторов 110 кВ на вводы с твердой изоляцией (3 шт) | P_БР-2651 | 1960 | 83.747 | нд | 2025 | нд | нд | нд | нд | - | - | - | - | ПС 110/35/6 кВ Кожаны | 2.467 | 18.12.2024 | 24.35 | 17.432 | 20 | 20 | 10 | 10 | нд | нд | 110 | 110 | Техперевооружение энергообъектов с целью предотвращения отказов электрооборудования, а, следовательно, повышения надёжности электроснабжения, снижения эксплуатационных затрат на ТО и ремонт. | - | -
2.2.1.2 | Техперевооружение ПС 110/10 кВ Трубчевская с заменой негерметичных вводов трансформаторов 110 кВ на вводы с твердой изоляцией (3 шт) | P_БР-2652 | 1972 | 83.747 | нд | 2025 | нд | нд | нд | нд | - | - | - | - | ПС 110/10 кВ Трубчевская | 8.362 | 18.12.2024 | нд | 18.046 | 26 | 26 | 10 | 10 | нд | нд | 110 | 110 | Техперевооружение энергообъектов с целью предотвращения отказов электрооборудования, а, следовательно, повышения надёжности электроснабжения, снижения эксплуатационных затрат на ТО и ремонт. | - | -
2.2.1.2 | Техперевооружение ЗТП 10/0,4 кВ №291 ф.1007 ПС 35/10 кВ Игрицкая с заменой силового трансформатора ТМ 400/10 на ТМГ 63/10 (трансформаторная мощность 0,063 МВА) | P_БР-2653 | 2012 | 25 | 2160 | 2025 | нд | нд | нд | нд | - | - | - | - | ЗТП 10/0,4 кВ №291 ф.1007 ПС 35/10 кВ Игрицкая | 0.052 | 18.12.2024 | 62 | 0.059 | 0.4 | 0.063 | 0 | 0 | нд | нд | 10 | 10 | Техперевооружение энергообъектов с целью снижения потерь электрической энергии. Замена изношенного оборудования.Предотвращение несчастных случаев с посторонними лицами и обслуживающим персоналом. Снижение эксплуатационных затрат на техническое обслуживание и ремонт. | - | +
2.2.1.2 | Модернизация ПС 110/35/6 кВ Аксинино с установкой независимых защит ближнего резервирования силовых трансформаторов (2 к-т) | P_БР-2686 | 1972 | 92.768 | нд | 2025 | нд | нд | нд | нд | - | - | - | - | ПС 110/35/6 кВ Аксинино | 5.487 | 18.12.2024 | 7.39 | 36.387 | 80 | 80 | 40 | 40 | нд | нд | 110 | 110 | Уменьшение количества повреждений при КЗ, сохранение надёжности электроснабжения потребителей | - | -
2.2.1.2 | Модернизация ПС 110/6 кВ Бежицкая с установкой независимых защит ближнего резервирования силовых трансформаторов (2 к-т) | P_БР-2687 | 1963 | 90.532 | нд | 2025 | нд | нд | нд | нд | - | - | - | - | ПС 110/6 кВ Бежицкая | 12.599 | 18.12.2024 | 18.3 | 63.463 | 65 | 65 | 25 | 25 | нд | нд | 110 | 110 | Уменьшение количества повреждений при КЗ, сохранение надёжности электроснабжения потребителей | - | -
2.2.1.2 | Модернизация ПС 110/35/6 кВ Дятьковская с установкой независимых защит ближнего резервирования силовых трансформаторов (2 к-т) | P_БР-2688 | 1971 | 89.626 | нд | 2025 | нд | нд | нд | нд | - | - | - | - | ПС 110/35/6 кВ Дятьковская | 18.913 | 18.12.2024 | 25.21 | 35.702 | 50 | 50 | 25 | 25 | нд | нд | 110 | 110 | Уменьшение количества повреждений при КЗ, сохранение надёжности электроснабжения потребителей | - | -
2.2.1.2 | Модернизация ПС 110/35/10 кВ Почепская с установкой независимых защит ближнего резервирования силовых трансформаторов (2 к-т) | P_БР-2689 | 1963 | 82.195 | нд | 2025 | нд | нд | нд | нд | - | - | - | - | ПС 110/35/10 кВ Почепская | 13.239 | 18.12.2024 | 27.42 | 48.701 | 41 | 41 | 16 | 16 | нд | нд | 110 | 110 | Уменьшение количества повреждений при КЗ, сохранение надёжности электроснабжения потребителей | - | -
2.2.1.2 | Модернизация ПС 110/6кВ Урицкая с установкой независимых защит ближнего резервирования силовых трансформаторов (2 к-т) | P_БР-2690 | 1960 | 91.544 | нд | 2025 | нд | нд | нд | нд | - | - | - | - | ПС 110/6кВ Урицкая | 9.726 | 18.12.2024 | 36.67 | 17.734 | 40 | 40 | 20 | 20 | нд | нд | 110 | 110 | Уменьшение количества повреждений при КЗ, сохранение надёжности электроснабжения потребителей | - | -
2.2.1.2 | Техперевооружение ПС 35/6 кВ Бытошь с заменой аккумуляторных батарей оперативного тока (1 шт) | G_БР-424 | 1964 | 57.967 | нд | 2019 | нд | нд | нд | нд | - | - | - | - | ПС 35 кВ Бытошская | 1.803 | 18.12.2024 | 20.45 | 4.271 | 9.5 | 9.5 | 3.2 | 3.2 | нд | нд | 35 | 35 | Техперевооружение энергообъектов с целью повышения стабильности работы систем РЗА | - | -
2.2.1.2 | Техперевооружение КТП 10/0,4 кВ №60 ф.1005 ПС 35/10 кВ Глодневская с заменой силового трансформатора ТМ-100/10 на ТМГ-100/10 (трансформаторная мощность 0,1 МВА) | I_БР-956 | 1983 | 38.083 | 65.0352 | 2024 | нд | нд | нд | нд | - | - | - | - | КТП 10/0,4 кВ №60 ф.1005 ПС 35/10 кВ Глодневская | 0.046 | 18.12.2024 | 49.57 | 0.055 | 0.1 | 0.1 | 0 | 0 | нд | нд | 10 | 10 | Техперевооружение энергообъектов с целью снижения потерь электрической энергии. Предотвращение несчастных случаев с посторонними лицами и обслуживающим персоналом. Снижение эксплуатационных затрат на техническое обслуживание и ремонт. | - | +
2.2.1.2 | Техперевооружение КТП 10/0,4 кВ №153 ф.1004 ПС 110/35/10 кВ Клетнянская с заменой силового трансформатора ТМ-160/10 на ТМГ-160/10 (трансформаторная мощность 0,160 МВА) | I_БР-997 | 1981 | 36.333 | 213.104 | 2024 | нд | нд | нд | нд | - | - | - | - | КТП 10/0,4 кВ №153 ф.1004 ПС 110/35/10 кВ Клетнянская | 0.075 | 18.12.2024 | 50.51 | 0.089 | 0.16 | 0.16 | 0 | 0 | нд | нд | 10 | 10 | Техперевооружение энергообъектов с целью снижения потерь электрической энергии. Предотвращение несчастных случаев с посторонними лицами и обслуживающим персоналом. Снижение эксплуатационных затрат на техническое обслуживание и ремонт. | - | +
2.2.2 | Реконструкция, модернизация, техническое перевооружение линий электропередачи, всего, в том числе: | Г | нд | нд | нд | нд | нд | нд | нд | нд | нд | нд | нд | нд | нд | нд | нд | нд | нд | нд | нд | нд | нд | нд | нд | нд | нд | нд | нд | нд
2.2.2.1 | Реконструкция линий электропередачи, всего, в том числе: | Г | нд | нд | нд | нд | нд | нд | нд | нд | нд | нд | нд | нд | нд | нд | нд | нд | нд | нд | нд | нд | нд | нд | нд | нд | нд | нд | нд | нд
2.2.2.1 | Реконструкция участка ВЛ 10 кВ ф.1003 ПС 110/10 кВ Тепличная с изменением границ полосы отвода и охранных зон (Снятие ограничений в пользовании земельным участком ООО ВАЕР-Сервис, договор №42552679 от 25.10.24; протяженность 0,48 км) | P_БР-2595 | нд | нд | нд | нд | нд | нд | нд | нд | - | - | - | - | нд | нд | нд | нд | нд | нд | нд | нд | нд | нд | нд | нд | нд | Снятие ограничений в пользовании земельным участком ООО ВАЕР-Сервис, договор №42552679 от 25.10.24 | - | -
2.2.2.1 | Реконструкция 3-х участков ВЛ 0,4 кВ СТП-422 ф.1003 ПС 110/10 кВ Тепличная с изменением границ полосы отвода и охранных зон (Снятие ограничений в пользовании земельным участком ООО ВАЕР-Сервис, договор №42552679 от 25.10.24; протяженность 0,146 км) | P_БР-2596 | нд | нд | нд | нд | нд | нд | нд | нд | - | - | - | - | нд | нд | нд | нд | нд | нд | нд | нд | нд | нд | нд | нд | нд | Снятие ограничений в пользовании земельным участком ООО ВАЕР-Сервис, договор №42552679 от 25.10.24 | - | -
2.2.2.1 | Реконструкция 4-х участков ВЛ 0,4 кВ СТП-484 ф.1003 ПС 110/10 кВ Тепличная с изменением границ полосы отвода и охранных зон (Снятие ограничений в пользовании земельным участком ООО ВАЕР-Сервис, договор №42552679 от 25.10.24; протяженность 0,143 км) | P_БР-2597 | нд | нд | нд | нд | нд | нд | нд | нд | - | - | - | - | нд | нд | нд | нд | нд | нд | нд | нд | нд | нд | нд | нд | нд | Снятие ограничений в пользовании земельным участком ООО ВАЕР-Сервис, договор №42552679 от 25.10.24 | - | -
2.2.2.1 | Реконструкция участка ВЛ 0,4 кВ №1 КТПН-260 ф.Отрадное РП 6 кВ Отрадное-3 ф.601 ПС 110/6 кВ Водозабор с изменением границ полосы отвода и охранных зон (Снятие ограничений в пользовании земельным участком ООО ВАЕР-Сервис, договор №42552679 от 25.10.24; протяженность 0,08 км) | P_БР-2598 | нд | нд | нд | нд | нд | нд | нд | нд | - | - | - | - | нд | нд | нд | нд | нд | нд | нд | нд | нд | нд | нд | нд | нд | Снятие ограничений в пользовании земельным участком ООО ВАЕР-Сервис, договор №42552679 от 25.10.24 | - | -
2.2.2.1 | Реконструкция участка ВЛ 10 кВ ф.1006 ПС 110/35/10 кВ Погар с изменением границ полосы отвода и охранных зон (Снятие ограничений в пользовании земельным участком АО Брянскавтодор, договор №42570223 от 13.11.24; протяженность 0,065 км) | P_БР-2664 | нд | нд | нд | нд | нд | нд | нд | нд | - | - | - | - | нд | нд | нд | нд | нд | нд | нд | нд | нд | нд | нд | нд | нд | Снятие ограничений в пользовании земельным участком АО Брянскавтодор, договор №42570223 от 13.11.24 | - | -
2.2.2.1 | Реконструкция участка ВЛ 10 кВ ф.1010 ПС 110/35/10 кВ Погар с изменением границ полосы отвода и охранных зон (Снятие ограничений в пользовании земельным участком АО Брянскавтодор, договор №42570223 от 13.11.24; протяженность 0,074 км) | P_БР-2665 | нд | нд | нд | нд | нд | нд | нд | нд | - | - | - | - | нд | нд | нд | нд | нд | нд | нд | нд | нд | нд | нд | нд | нд | Снятие ограничений в пользовании земельным участком АО Брянскавтодор, договор №42570223 от 13.11.24 | - | -
2.2.2.2 | Модернизация, техническое перевооружение линий электропередачи, всего, в том числе: | Г | нд | нд | нд | нд | нд | нд | нд | нд | нд | нд | нд | нд | нд | нд | нд | нд | нд | нд | нд | нд | нд | нд | нд | нд | нд | нд | нд | нд
2.2.2.2 | Модернизация ВЛ 10 кВ Дятьковского РЭС филиала Брянскэнерго с установкой пунктов секционирования с использованием реклоузеров (28 шт), разъединителей с ручным приводом (56 шт) | J_БР-1151 | нд | нд | нд | нд | нд | нд | нд | нд | - | - | - | - | нд | нд | нд | нд | нд | нд | нд | нд | нд | нд | нд | нд | нд | Автоматизация участков распредсети с установкой реклоузеров для повышения эффективности оперативного управления и качества электроснабжения потребителей Дятьковского района Брянской области | - | -
2.2.2.2 | Модернизация ВЛ 10 кВ Навлинского РЭС филиала Брянскэнерго с установкой пунктов секционирования с использованием реклоузеров (22 шт), ИКЗ (20 шт), разъединителей с ручным приводом (44 шт) | K_БР-1432 | нд | нд | нд | нд | нд | нд | нд | нд | - | - | - | - | нд | нд | нд | нд | нд | нд | нд | нд | нд | нд | нд | нд | нд | Обеспечение снижения потерь электроэнергии, оптимизация операционных и капитальных затрат. | - | -
2.2.2.2 | Техперевооружение ВЛ 0,4 кВ ТП-003 ф.1003 ПС 35/10 кВ Брасовская с заменой голого провода на СИП, ограничителей перенапряжения, крепежной арматуры (протяженность 4,6 км) | M_БР-1722 | нд | нд | нд | нд | нд | нд | нд | нд | - | - | - | - | нд | нд | нд | нд | нд | нд | нд | нд | нд | нд | нд | нд | нд | Повышение надежности электроснабжения потребителей за счет замены голого провода на СИП. Исключение жалоб на качество электроэнергии от потребителей, снижение потерь электроэнергии. | - | -
2.2.2.2 | Техперевооружение ВЛ 0,4 кВ ТП-212 ф.1002 ПС 110/35/10 кВ Погар с заменой голого провода на СИП, ограничителей перенапряжения, крепежной арматуры (протяженность 3,1 км) | M_БР-1745 | нд | нд | нд | нд | нд | нд | нд | нд | - | - | - | - | нд | нд | нд | нд | нд | нд | нд | нд | нд | нд | нд | нд | нд | Повышение надежности электроснабжения потребителей за счет замены голого провода на СИП. Исключение жалоб на качество электроэнергии от потребителей, снижение потерь электроэнергии. | - | -
2.2.2.2 | Техперевооружение ВЛ 0,4 кВ ТП-049 ф.1007 ПС 35/10 кВ Рогнединская с заменой голого провода на СИП, ограничителей перенапряжения, крепежной арматуры (протяженность 4 км) | M_БР-1747 | нд | нд | нд | нд | нд | нд | нд | нд | - | - | - | - | нд | нд | нд | нд | нд | нд | нд | нд | нд | нд | нд | нд | нд | Повышение надежности электроснабжения потребителей за счет замены голого провода на СИП. Исключение жалоб на качество электроэнергии от потребителей, снижение потерь электроэнергии. | - | -
2.2.2.2 | Модернизация ВЛ 0,4 кВ №1 РП Титовка ф.615 ПС 110/35/6 кВ Брянская (ФСК) с установкой устройства регулирования напряжения (1 шт) | M_БР-1883 | нд | нд | нд | нд | нд | нд | нд | нд | - | - | - | - | нд | нд | нд | нд | нд | нд | нд | нд | нд | нд | нд | нд | нд | Исключение жалоб на качество электроэнергии от потребителей, связанное с низкой пропускной способностью существующей сети. | - | -
2.2.2.2 | Модернизация ВЛ 10 кВ Карачевского РЭС филиала Брянскэнерго с установкой пунктов секционирования с использованием реклоузеров (11 шт), разъединителей с моторным приводом (13 шт) и монтажом ИКЗ (29 шт) | M_БР-1887 | нд | нд | нд | нд | нд | нд | нд | нд | - | - | - | - | нд | нд | нд | нд | нд | нд | нд | нд | нд | нд | нд | нд | нд | Обеспечение снижения потерь электроэнергии, оптимизация операционных и капитальных затрат | - | -
2.2.2.2 | Техперевооружение ВЛ 10 кВ ф.139 ПС 110/10 кВ Индуктор (ФСК) с заменой опор и голого провода на СИП (протяженность 12,8 км) | M_БР-1899 | нд | нд | нд | нд | нд | нд | нд | нд | - | - | - | - | нд | нд | нд | нд | нд | нд | нд | нд | нд | нд | нд | нд | нд | Реконструкция энергообъектов с целью повышения надежности работы ВЛ. Реконструкцией предусмотрена замена голого провода на СИП на участках ВЛ , проходящих в лесных массивах. | - | -
2.2.2.2 | Техперевооружение ВЛ 10 кВ ф.1028 ПС 110/35/10 кВ Клетнянская с заменой провода и опор (протяженность 2,0 км) | N_БР-2232 | нд | нд | нд | нд | нд | нд | нд | нд | - | - | - | - | нд | нд | нд | нд | нд | нд | нд | нд | нд | нд | нд | нд | нд | Техперевооружение энергообъектов с целью приведения ВЛ в соответствии с требованиями главы 2.4 (2.4.13)ПУЭ 7, повышения их надежности и безопасности , а так же повышения энергоэффективности связанное со снижением потерь электроэнергии. | - | -
2.2.2.2 | Техперевооружение ВЛ 10 кВ ф.1027 ПС 110/35/10 кВ Клетнянская с заменой провода и опор (протяженность 1,0 км) | N_БР-2233 | нд | нд | нд | нд | нд | нд | нд | нд | - | - | - | - | нд | нд | нд | нд | нд | нд | нд | нд | нд | нд | нд | нд | нд | Техперевооружение энергообъектов с целью приведения ВЛ в соответствии с требованиями главы 2.4 (2.4.13)ПУЭ 7, повышения их надежности и безопасности , а так же повышения энергоэффективности связанное со снижением потерь электроэнергии. | - | -
2.2.2.2 | Модернизация ВЛ 10 кВ Клинцовского РЭС филиала Брянскэнерго с установкой пунктов секционирования с использованием реклоузеров (23 шт), разъединителей с ручным приводом (46 шт), разъединителей с моторным приводом (6 шт), ИКЗ (4 шт), заменой коммутационного оборудования (18 шт), устройств РЗА (19 шт), ТТ (57 шт), оборудования АСУТП (5 шт) центров питания | N_БР-2238 | нд | нд | нд | нд | нд | нд | нд | нд | - | - | - | - | нд | нд | нд | нд | нд | нд | нд | нд | нд | нд | нд | нд | нд | Обеспечение снижения потерь электроэнергии, оптимизация операционных и капитальных затрат. | - | -
2.2.2.2 | Модернизация ВЛ 10 кВ Новозыбковского РЭС филиала Брянскэнерго с установкой пунктов секционирования с использованием реклоузеров (14 шт), разъединителей с ручным приводом (28 шт), разъединителей с моторным приводом (1 шт), ИКЗ (1шт), с заменой МВ на ВВ 10 кВ (5 шт), ТТ 10 кВ (15 шт), РЗА (5 шт), ТМ (4 шт) | N_БР-2239 | нд | нд | нд | нд | нд | нд | нд | нд | - | - | - | - | нд | нд | нд | нд | нд | нд | нд | нд | нд | нд | нд | нд | нд | Обеспечение снижения потерь электроэнергии, оптимизация операционных и капитальных затрат. | - | -
2.2.2.2 | Модернизация ВЛ 10 кВ Севского РЭС филиала Брянскэнерго с установкой пунктов секционирования с использованием реклоузеров (26 шт), разъединителей с ручным приводом (52 шт), управляемых разъединителей (1 шт), ИКЗ (1 шт) с заменой МВ на ВВ 10 кВ (14 шт), ТТ 10 кВ (42 шт), устройств РЗА(14 шт) | N_БР-2240 | нд | нд | нд | нд | нд | нд | нд | нд | - | - | - | - | нд | нд | нд | нд | нд | нд | нд | нд | нд | нд | нд | нд | нд | Обеспечение снижения потерь электроэнергии, оптимизация операционных и капитальных затрат. | - | -
2.2.2.2 | Модернизация ВЛ 10 кВ Суражского РЭС филиала Брянскэнерго с установкой пунктов секционирования с использованием реклоузеров (7 шт), управляемых разъединителей (1 шт), разъединителей с ручным приводом (14 шт), ИКЗ (3 шт) с заменой МВ на ВВ 10 кВ (10 шт), ТТ 10 кВ (30 шт), устройств РЗА(10 шт), оборудования систем телемеханики (10 шт) | N_БР-2245 | нд | нд | нд | нд | нд | нд | нд | нд | - | - | - | - | нд | нд | нд | нд | нд | нд | нд | нд | нд | нд | нд | нд | нд | Обеспечение снижения потерь электроэнергии, оптимизация операционных и капитальных затрат. | - | -
2.2.2.2 | Техперевооружение (в пролетах оп.139-142) 2-цепной ВЛ 110 кВ Новобрянская - Дормашевская с заменой опор (2 шт), провода, горозотроса, линейной арматуры, изоляторов (протяженность 0,584 км) | O_БР-2288 | нд | нд | нд | нд | нд | нд | нд | нд | - | - | - | - | нд | нд | нд | нд | нд | нд | нд | нд | нд | нд | нд | нд | нд | Техперевооружение энергообъектов с целью снижение эксплуатационных затрат | - | -
2.2.2.2 | Техперевооружение ВЛ 0,4 кВ КТП-89 ф.Громыки ПС 110/35/10 кВ Почепская с заменой голого провода на СИП и опор (протяженность 2,48 км) | P_БР-2518 | нд | нд | нд | нд | нд | нд | нд | нд | - | - | - | - | нд | нд | нд | нд | нд | нд | нд | нд | нд | нд | нд | нд | нд | Повышение надежности электроснабжения потребителей за счет замены голого провода на СИП. Исключение жалоб на качество электроэнергии от потребителей, снижение потерь электроэнергии. | - | +
2.2.2.2 | Техперевооружение ВЛ 0,4 кВ КТП-216 ф.Доманичи ПС 110/35/10 кВ Почепская с заменой голого провода на СИП и опор (протяженность 5,33 км) | P_БР-2519 | нд | нд | нд | нд | нд | нд | нд | нд | - | - | - | - | нд | нд | нд | нд | нд | нд | нд | нд | нд | нд | нд | нд | нд | Повышение надежности электроснабжения потребителей за счет замены голого провода на СИП. Исключение жалоб на качество электроэнергии от потребителей, снижение потерь электроэнергии. | - | +
2.2.2.2 | Техперевооружение ВЛ 0,4 кВ КТП-413 ф.1021 ПС 110/10 кВ Валуецкая с заменой голого провода на СИП и опор (протяженность 3,05 км) | P_БР-2520 | нд | нд | нд | нд | нд | нд | нд | нд | - | - | - | - | нд | нд | нд | нд | нд | нд | нд | нд | нд | нд | нд | нд | нд | Повышение надежности электроснабжения потребителей за счет замены голого провода на СИП. Исключение жалоб на качество электроэнергии от потребителей, снижение потерь электроэнергии. | - | +
2.2.2.2 | Техперевооружение ВЛ 0,4 кВ КТП-463 ф.1021 ПС 110/10 кВ Валуецкая с заменой голого провода на СИП и опор (протяженность 2,56 км) | P_БР-2521 | нд | нд | нд | нд | нд | нд | нд | нд | - | - | - | - | нд | нд | нд | нд | нд | нд | нд | нд | нд | нд | нд | нд | нд | Повышение надежности электроснабжения потребителей за счет замены голого провода на СИП. Исключение жалоб на качество электроэнергии от потребителей, снижение потерь электроэнергии. | - | +
2.2.2.2 | Техперевооружение ВЛ 0,4 кВ КТП-462 ф.1003 ПС 110/10 кВ Валуецкая с заменой голого провода на СИП и опор (протяженность 3,08 км) | P_БР-2522 | нд | нд | нд | нд | нд | нд | нд | нд | - | - | - | - | нд | нд | нд | нд | нд | нд | нд | нд | нд | нд | нд | нд | нд | Повышение надежности электроснабжения потребителей за счет замены голого провода на СИП. Исключение жалоб на качество электроэнергии от потребителей, снижение потерь электроэнергии. | - | +
2.2.2.2 | Техперевооружение ВЛ 0,4 кВ ТП-428 ф.107 ПС 110/10 кВ Десятуха с заменой провода и опор (протяженность 2,5 км) | P_БР-2601 | нд | нд | нд | нд | нд | нд | нд | нд | - | - | - | - | нд | нд | нд | нд | нд | нд | нд | нд | нд | нд | нд | нд | нд | Замена изношенного оборудования , снижение эксплуатационных затрат, снижение потерь электроэнергии. | - | +
2.2.2.2 | Техперевооружение ВЛ 0,4 кВ ТП-171 ф.103 ПС 35/10 кВ Мглин с заменой провода и опор (протяженность 1,64 км) | P_БР-2602 | нд | нд | нд | нд | нд | нд | нд | нд | - | - | - | - | нд | нд | нд | нд | нд | нд | нд | нд | нд | нд | нд | нд | нд | Замена изношенного оборудования , снижение эксплуатационных затрат, снижение потерь электроэнергии. | - | +
2.2.2.2 | Техперевооружение ВЛ 0,4 кВ ТП-4 ф.126 ПС 110/35/10 кВ Луговая с заменой провода и опор (протяженность 2,0 км) | P_БР-2603 | нд | нд | нд | нд | нд | нд | нд | нд | - | - | - | - | нд | нд | нд | нд | нд | нд | нд | нд | нд | нд | нд | нд | нд | Замена изношенного оборудования , снижение эксплуатационных затрат, снижение потерь электроэнергии. | - | +
2.2.2.2 | Техперевооружение участка ВЛ 6 кВ ф.624 ПС 35/6 кВ Пальцо с заменой и установкой дополнительных опор по местным условиям (протяженность 0,6 км) | P_БР-2677 | нд | нд | нд | нд | нд | нд | нд | нд | - | - | - | - | нд | нд | нд | нд | нд | нд | нд | нд | нд | нд | нд | нд | нд | Повышение надежности электроснабжения потребителей, наличин социальнозначимых объектов . Высокая величина последствий отказа. | - | -
2.2.2.2 | Модернизация ВЛ 0,4 кВ Почепского РЭС филиала Брянскэнерго с заменой провода и опор (2025: протяженность 15,28 км) | P_БР-2678 | нд | нд | нд | нд | нд | нд | нд | нд | - | - | - | - | нд | нд | нд | нд | нд | нд | нд | нд | нд | нд | нд | нд | нд | Повышение надежности электроснабжения потребителей за счет замены голого провода на СИП. Исключение жалоб на качество электроэнергии от потребителей, снижение потерь электроэнергии. | - | -
2.2.2.2 | Модернизация ВЛ 0,4 кВ Почепского РЭС филиала Брянскэнерго с заменой провода и опор (2026: протяженность 78,07 км) | P_БР-2679 | нд | нд | нд | нд | нд | нд | нд | нд | - | - | - | - | нд | нд | нд | нд | нд | нд | нд | нд | нд | нд | нд | нд | нд | Повышение надежности электроснабжения потребителей за счет замены голого провода на СИП. Исключение жалоб на качество электроэнергии от потребителей, снижение потерь электроэнергии. | - | -
2.2.2.2 | Модернизация ВЛ 0,4 кВ Почепского РЭС филиала Брянскэнерго с заменой провода и опор (2029: протяженность 41,790 км) | P_БР-2705 | нд | нд | нд | нд | нд | нд | нд | нд | - | - | - | - | нд | нд | нд | нд | нд | нд | нд | нд | нд | нд | нд | нд | нд | Повышение надежности электроснабжения потребителей за счет замены голого провода на СИП. Исключение жалоб на качество электроэнергии от потребителей, снижение потерь электроэнергии. | - | -
2.2.2.2 | Модернизация ВЛ 10 кВ Почепского РЭС филиала Брянскэнерго с заменой провода и опор (2030: протяженность 19,758 км) | P_БР-2706 | нд | нд | нд | нд | нд | нд | нд | нд | - | - | - | - | нд | нд | нд | нд | нд | нд | нд | нд | нд | нд | нд | нд | нд | Повышение надежности электроснабжения потребителей за счет замены голого провода на СИП. Исключение жалоб на надежность электроснабжения и качество электроэнергии от потребителей, снижение потерь электроэнергии. | - | -
2.2.2.2 | Техперевооружение ВЛ 10 кВ ф.1012 ПС 35/10 кВ Брасовская с заменой голого провода на СИП (протяженность 0,562 км) | P_БР-2708 | нд | нд | нд | нд | нд | нд | нд | нд | - | - | - | - | нд | нд | нд | нд | нд | нд | нд | нд | нд | нд | нд | нд | нд | Резервирование питающих центров в приграничных районах | - | -
2.2.2.2 | Техперевооружение ВЛ 0,4 кВ ТП-760 ф.604,606 ПС 35/6 кВ Пальцо с заменой опор (29 шт) и провода (протяжённость 1,0 км) | G_БР-487 | нд | нд | нд | нд | нд | нд | нд | нд | - | - | - | - | нд | нд | нд | нд | нд | нд | нд | нд | нд | нд | нд | нд | нд | Реконструкция энергообъектов с целью приведения ВЛ в соответствии с требованиями главы 2.4 ПУЭ 7, повышения их надежности и безопасности . | - | -
2.2.2.2 | Техперевооружение ВЛ 0,4 кВ ТП-057 РП Радица ф. 644 ПС 220/110/6 кВ Цементная (ФСК) с заменой опор (44 шт) и провода (протяжённость 1,5 км) | G_БР-490 | нд | нд | нд | нд | нд | нд | нд | нд | - | - | - | - | нд | нд | нд | нд | нд | нд | нд | нд | нд | нд | нд | нд | нд | Реконструкция энергообъектов с целью приведения ВЛ в соответствии с требованиями главы 2.4 ПУЭ 7, повышения их надежности и безопасности . | - | -
2.2.3 | Развитие и модернизация учета электрической энергии (мощности), всего, в том числе: | Г | нд | нд | нд | нд | нд | нд | нд | нд | нд | нд | нд | нд | нд | нд | нд | нд | нд | нд | нд | нд | нд | нд | нд | нд | нд | нд | нд | нд
2.2.3.1 | Установка приборов учета, класс напряжения 0,22 (0,4) кВ, всего, в том числе: | Г | нд | нд | нд | нд | нд | нд | нд | нд | нд | нд | нд | нд | нд | нд | нд | нд | нд | нд | нд | нд | нд | нд | нд | нд | нд | нд | нд | нд
2.2.3.1 | Установка приборов учета в соответствии с Законом № 522-ФЗ при выходе из строя приборов учета потребителя (0,4 кВ; ИПУ (ШУЭ): 2027 - 50) | M_БР-1709 | нд | нд | нд | нд | нд | нд | нд | нд | + | - | - | - | нд | нд | нд | нд | нд | нд | нд | нд | нд | нд | нд | нд | нд | Реализация обязательств по обеспечению коммерческого учета электрической энергии (мощности) на розничных рынках и в целях оказания коммунальных услуг по электроснабжению, установленных Законом № 522-ФЗ;Внутренняя норма доходности 14.40%;Чистый дисконтированный доход 27.415 тыс.руб. | - | -
2.2.3.1 | Установка приборов учета в соответствии с Законом № 522-ФЗ при истечении МПИ или срока эксплуатации, при отсутствии прибора учета у потребителя (0,2 кВ; ИПУ (ШУЭ): 2027 - 8850) | M_БР-1710 | нд | нд | нд | нд | нд | нд | нд | нд | + | - | - | - | нд | нд | нд | нд | нд | нд | нд | нд | нд | нд | нд | нд | нд | Реализация обязательств по обеспечению коммерческого учета электрической энергии (мощности) на розничных рынках и в целях оказания коммунальных услуг по электроснабжению, установленных Законом № 522-ФЗ ;Внутренняя норма доходности 9.20% | - | -
2.2.3.1 | Установка приборов учета в соответствии с Законом № 522-ФЗ при истечении МПИ или срока эксплуатации, при отсутствии прибора учета у потребителя (0,4 кВ; ИПУ (ШУЭ): 2027 - 550) | M_БР-1711 | нд | нд | нд | нд | нд | нд | нд | нд | + | - | - | - | нд | нд | нд | нд | нд | нд | нд | нд | нд | нд | нд | нд | нд | Реализация обязательств по обеспечению коммерческого учета электрической энергии (мощности) на розничных рынках и в целях оказания коммунальных услуг по электроснабжению, установленных Законом № 522-ФЗ;Внутренняя норма доходности 14.40%;Чистый дисконтированный доход 149.460 тыс.руб. | - | -
2.2.3.1 | Установка приборов учета в соответствии с Законом № 522-ФЗ при выходе из строя приборов учета потребителя (0,2 кВ; ИПУ (ШУЭ): 2027 - 150) | M_БР-1712 | нд | нд | нд | нд | нд | нд | нд | нд | + | - | - | - | нд | нд | нд | нд | нд | нд | нд | нд | нд | нд | нд | нд | нд | Реализация обязательств по обеспечению коммерческого учета электрической энергии (мощности) на розничных рынках и в целях оказания коммунальных услуг по электроснабжению, установленных Законом № 522-ФЗ;Внутренняя норма доходности 14.30%;Чистый дисконтированный доход 80.514 тыс.руб. | - | -
2.2.3.1 | Установка приборов учета в соответствии с Законом № 522-ФЗ при выходе из строя приборов учета потребителя (0,4 кВ; ИПУ: 2023 - 18) | M_БР-2058 | нд | нд | нд | нд | нд | нд | нд | нд | + | - | - | - | нд | нд | нд | нд | нд | нд | нд | нд | нд | нд | нд | нд | нд | Реализация обязательств по обеспечению коммерческого учета электрической энергии (мощности) на розничных рынках и в целях оказания коммунальных услуг по электроснабжению, установленных Законом № 522-ФЗ;Внутренняя норма доходности 23.70%;Чистый дисконтированный доход 165.432 тыс.руб. | - | -
2.2.3.1 | Установка приборов учета в соответствии с Законом № 522-ФЗ при выходе из строя приборов учета потребителя (0,4 кВ; ИПУ: 2025 - 50) | M_БР-2060 | нд | нд | нд | нд | нд | нд | нд | нд | + | - | - | - | нд | нд | нд | нд | нд | нд | нд | нд | нд | нд | нд | нд | нд | Реализация обязательств по обеспечению коммерческого учета электрической энергии (мощности) на розничных рынках и в целях оказания коммунальных услуг по электроснабжению, установленных Законом № 522-ФЗ;Внутренняя норма доходности 12.90% | - | -
2.2.3.1 | Установка приборов учета в соответствии с Законом № 522-ФЗ при выходе из строя приборов учета потребителя (0,4 кВ; ИПУ: 2026 - 50) | M_БР-2061 | нд | нд | нд | нд | нд | нд | нд | нд | + | - | - | - | нд | нд | нд | нд | нд | нд | нд | нд | нд | нд | нд | нд | нд | Реализация обязательств по обеспечению коммерческого учета электрической энергии (мощности) на розничных рынках и в целях оказания коммунальных услуг по электроснабжению, установленных Законом № 522-ФЗ;Внутренняя норма доходности 13.20% | - | -
2.2.3.1 | Установка приборов учета в соответствии с Законом № 522-ФЗ при истечении МПИ или срока эксплуатации, при отсутствии прибора учета у потребителя (0,2 кВ; ИПУ: 2025 - 6959) | M_БР-2065 | нд | нд | нд | нд | нд | нд | нд | нд | + | - | - | - | нд | нд | нд | нд | нд | нд | нд | нд | нд | нд | нд | нд | нд | Реализация обязательств по обеспечению коммерческого учета электрической энергии (мощности) на розничных рынках и в целях оказания коммунальных услуг по электроснабжению, установленных Законом № 522-ФЗ;Внутренняя норма доходности 8.50% | - | -
2.2.3.1 | Установка приборов учета в соответствии с Законом № 522-ФЗ при истечении МПИ или срока эксплуатации, при отсутствии прибора учета у потребителя (0,2 кВ; ИПУ: 2026 - 6245) | M_БР-2066 | нд | нд | нд | нд | нд | нд | нд | нд | + | - | - | - | нд | нд | нд | нд | нд | нд | нд | нд | нд | нд | нд | нд | нд | Реализация обязательств по обеспечению коммерческого учета электрической энергии (мощности) на розничных рынках и в целях оказания коммунальных услуг по электроснабжению, установленных Законом № 522-ФЗ;Внутренняя норма доходности 10.50% | - | -
2.2.3.1 | Установка приборов учета в соответствии с Законом № 522-ФЗ при истечении МПИ или срока эксплуатации, при отсутствии прибора учета у потребителя (0,4 кВ; ИПУ: 2025 - 700) | M_БР-2070 | нд | нд | нд | нд | нд | нд | нд | нд | + | - | - | - | нд | нд | нд | нд | нд | нд | нд | нд | нд | нд | нд | нд | нд | Реализация обязательств по обеспечению коммерческого учета электрической энергии (мощности) на розничных рынках и в целях оказания коммунальных услуг по электроснабжению, установленных Законом № 522-ФЗ;Внутренняя норма доходности 8.90% | - | -
2.2.3.1 | Установка приборов учета в соответствии с Законом № 522-ФЗ при истечении МПИ или срока эксплуатации, при отсутствии прибора учета у потребителя (0,4 кВ; ИПУ: 2026 - 700) | M_БР-2071 | нд | нд | нд | нд | нд | нд | нд | нд | + | - | - | - | нд | нд | нд | нд | нд | нд | нд | нд | нд | нд | нд | нд | нд | Реализация обязательств по обеспечению коммерческого учета электрической энергии (мощности) на розничных рынках и в целях оказания коммунальных услуг по электроснабжению, установленных Законом № 522-ФЗ;Внутренняя норма доходности 0.50% | - | -
2.2.3.1 | Установка приборов учета в соответствии с Законом № 522-ФЗ при выходе из строя приборов учета потребителя (0,2 кВ; ИПУ: 2025 - 170) | M_БР-2075 | нд | нд | нд | нд | нд | нд | нд | нд | + | - | - | - | нд | нд | нд | нд | нд | нд | нд | нд | нд | нд | нд | нд | нд | Реализация обязательств по обеспечению коммерческого учета электрической энергии (мощности) на розничных рынках и в целях оказания коммунальных услуг по электроснабжению, установленных Законом № 522-ФЗ;Внутренняя норма доходности 3.20% | - | -
2.2.3.1 | Установка приборов учета в соответствии с Законом № 522-ФЗ при выходе из строя приборов учета потребителя (0,2 кВ; ИПУ: 2026 - 150) | M_БР-2076 | нд | нд | нд | нд | нд | нд | нд | нд | + | - | - | - | нд | нд | нд | нд | нд | нд | нд | нд | нд | нд | нд | нд | нд | Реализация обязательств по обеспечению коммерческого учета электрической энергии (мощности) на розничных рынках и в целях оказания коммунальных услуг по электроснабжению, установленных Законом № 522-ФЗ | - | -
2.2.3.1 | Установка приборов учета в соответствии с Законом № 522-ФЗ при выходе из строя приборов учета потребителя (0,4 кВ; ИПУ (ШУЭ): 2028 - 50) | O_БР-2391 | нд | нд | нд | нд | нд | нд | нд | нд | + | - | - | - | нд | нд | нд | нд | нд | нд | нд | нд | нд | нд | нд | нд | нд | Реализация обязательств по обеспечению коммерческого учета электрической энергии (мощности) на розничных рынках и в целях оказания коммунальных услуг по электроснабжению, установленных Законом № 522-ФЗ | - | -
2.2.3.1 | Установка приборов учета в соответствии с Законом № 522-ФЗ при истечении МПИ или срока эксплуатации, при отсутствии прибора учета у потребителя (0,2 кВ; ИПУ (ШУЭ): 2028 - 5850) | O_БР-2392 | нд | нд | нд | нд | нд | нд | нд | нд | + | - | - | - | нд | нд | нд | нд | нд | нд | нд | нд | нд | нд | нд | нд | нд | Реализация обязательств по обеспечению коммерческого учета электрической энергии (мощности) на розничных рынках и в целях оказания коммунальных услуг по электроснабжению, установленных Законом № 522-ФЗ | - | -
2.2.3.1 | Установка приборов учета в соответствии с Законом № 522-ФЗ при истечении МПИ или срока эксплуатации, при отсутствии прибора учета у потребителя (0,4 кВ; ИПУ (ШУЭ): 2028 - 550) | O_БР-2393 | нд | нд | нд | нд | нд | нд | нд | нд | + | - | - | - | нд | нд | нд | нд | нд | нд | нд | нд | нд | нд | нд | нд | нд | Реализация обязательств по обеспечению коммерческого учета электрической энергии (мощности) на розничных рынках и в целях оказания коммунальных услуг по электроснабжению, установленных Законом № 522-ФЗ | - | -
2.2.3.1 | Установка приборов учета в соответствии с Законом № 522-ФЗ при выходе из строя приборов учета потребителя (0,2 кВ; ИПУ (ШУЭ): 2028 - 150) | O_БР-2394 | нд | нд | нд | нд | нд | нд | нд | нд | + | - | - | - | нд | нд | нд | нд | нд | нд | нд | нд | нд | нд | нд | нд | нд | Реализация обязательств по обеспечению коммерческого учета электрической энергии (мощности) на розничных рынках и в целях оказания коммунальных услуг по электроснабжению, установленных Законом № 522-ФЗ | - | -
2.2.3.1 | Установка приборов учета в соответствии с Законом № 522-ФЗ при выходе из строя приборов учета потребителя (0,4 кВ; ИПУ (ШУЭ): 2029 - 80) | P_БР-2404 | нд | нд | нд | нд | нд | нд | нд | нд | + | - | - | - | нд | нд | нд | нд | нд | нд | нд | нд | нд | нд | нд | нд | нд | Реализация обязательств по обеспечению коммерческого учета электрической энергии (мощности) на розничных рынках и в целях оказания коммунальных услуг по электроснабжению, установленных Законом № 522-ФЗ | - | -
2.2.3.1 | Установка приборов учета в соответствии с Законом № 522-ФЗ при истечении МПИ или срока эксплуатации, при отсутствии прибора учета у потребителя (0,2 кВ; ИПУ (ШУЭ): 2029 - 6088) | P_БР-2405 | нд | нд | нд | нд | нд | нд | нд | нд | + | - | - | - | нд | нд | нд | нд | нд | нд | нд | нд | нд | нд | нд | нд | нд | Реализация обязательств по обеспечению коммерческого учета электрической энергии (мощности) на розничных рынках и в целях оказания коммунальных услуг по электроснабжению, установленных Законом № 522-ФЗ | - | -
2.2.3.1 | Установка приборов учета в соответствии с Законом № 522-ФЗ при истечении МПИ или срока эксплуатации, при отсутствии прибора учета у потребителя (0,4 кВ; ИПУ (ШУЭ): 2029 - 879) | P_БР-2406 | нд | нд | нд | нд | нд | нд | нд | нд | + | - | - | - | нд | нд | нд | нд | нд | нд | нд | нд | нд | нд | нд | нд | нд | Реализация обязательств по обеспечению коммерческого учета электрической энергии (мощности) на розничных рынках и в целях оказания коммунальных услуг по электроснабжению, установленных Законом № 522-ФЗ | - | -
2.2.3.1 | Установка приборов учета в соответствии с Законом № 522-ФЗ при выходе из строя приборов учета потребителя (0,2 кВ; ИПУ (ШУЭ): 2029 - 225) | P_БР-2407 | нд | нд | нд | нд | нд | нд | нд | нд | + | - | - | - | нд | нд | нд | нд | нд | нд | нд | нд | нд | нд | нд | нд | нд | Реализация обязательств по обеспечению коммерческого учета электрической энергии (мощности) на розничных рынках и в целях оказания коммунальных услуг по электроснабжению, установленных Законом № 522-ФЗ | - | -
2.2.3.1 | Установка приборов учета в соответствии с Законом № 522-ФЗ при истечении МПИ или срока эксплуатации, при отсутствии прибора учета у потребителя (0,2 кВ; 2030: ИПУ (ШУЭ) - 15185) | P_БР-2659 | нд | нд | нд | нд | нд | нд | нд | нд | - | - | - | - | нд | нд | нд | нд | нд | нд | нд | нд | нд | нд | нд | нд | нд | Реализация обязательств по обеспечению коммерческого учета электрической энергии (мощности) на розничных рынках и в целях оказания коммунальных услуг по электроснабжению, установленных Законом № 522-ФЗ | - | -
2.2.3.1 | Установка приборов учета в соответствии с Законом № 522-ФЗ при выходе из строя приборов учета потребителя (0,4 кВ; ИПУ (ШУЭ): 2030 - 84) | P_БР-2666 | нд | нд | нд | нд | нд | нд | нд | нд | - | - | - | - | нд | нд | нд | нд | нд | нд | нд | нд | нд | нд | нд | нд | нд | Реализация обязательств по обеспечению коммерческого учета электрической энергии (мощности) на розничных рынках и в целях оказания коммунальных услуг по электроснабжению, установленных Законом № 522-ФЗ | - | -
2.2.3.1 | Установка приборов учета в соответствии с Законом № 522-ФЗ при истечении МПИ или срока эксплуатации, при отсутствии прибора учета у потребителя (0,4 кВ; 2030: ИПУ (ШУЭ) - 1008) | P_БР-2667 | нд | нд | нд | нд | нд | нд | нд | нд | - | - | - | - | нд | нд | нд | нд | нд | нд | нд | нд | нд | нд | нд | нд | нд | Реализация обязательств по обеспечению коммерческого учета электрической энергии (мощности) на розничных рынках и в целях оказания коммунальных услуг по электроснабжению, установленных Законом № 522-ФЗ | - | -
2.2.3.1 | Установка приборов учета в соответствии с Законом № 522-ФЗ при выходе из строя приборов учета потребителя (0,2 кВ; 2030: ИПУ (ШУЭ) - 236) | P_БР-2668 | нд | нд | нд | нд | нд | нд | нд | нд | - | - | - | - | нд | нд | нд | нд | нд | нд | нд | нд | нд | нд | нд | нд | нд | Реализация обязательств по обеспечению коммерческого учета электрической энергии (мощности) на розничных рынках и в целях оказания коммунальных услуг по электроснабжению, установленных Законом № 522-ФЗ | - | -
2.2.3.2 | Установка приборов учета, класс напряжения 6 (10) кВ, всего, в том числе: | Г | нд | нд | нд | нд | нд | нд | нд | нд | нд | нд | нд | нд | нд | нд | нд | нд | нд | нд | нд | нд | нд | нд | нд | нд | нд | нд | нд | нд
2.2.3.2 | Установка приборов учета в соответствии с Законом № 522-ФЗ при выходе из строя приборов учета потребителя (6-20 кВ; ПКУ: 2025 - 15) | M_БР-2046 | нд | нд | нд | нд | нд | нд | нд | нд | + | - | - | - | нд | нд | нд | нд | нд | нд | нд | нд | нд | нд | нд | нд | нд | Реализация обязательств по обеспечению коммерческого учета электрической энергии (мощности) на розничных рынках и в целях оказания коммунальных услуг по электроснабжению, установленных Законом № 522-ФЗ;Внутренняя норма доходности 10.00% | - | -
2.2.3.2 | Установка приборов учета в соответствии с Законом № 522-ФЗ при выходе из строя приборов учета потребителя (6-20 кВ; ПКУ: 2026 - 1) | M_БР-2047 | нд | нд | нд | нд | нд | нд | нд | нд | + | - | - | - | нд | нд | нд | нд | нд | нд | нд | нд | нд | нд | нд | нд | нд | Реализация обязательств по обеспечению коммерческого учета электрической энергии (мощности) на розничных рынках и в целях оказания коммунальных услуг по электроснабжению, установленных Законом № 522-ФЗ;Внутренняя норма доходности 10.00% | - | -
2.2.3.2 | Установка приборов учета в соответствии с Законом № 522-ФЗ при выходе из строя приборов учета потребителя (6-20 кВ; ПКУ: 2027 - 1) | M_БР-2048 | нд | нд | нд | нд | нд | нд | нд | нд | + | - | - | - | нд | нд | нд | нд | нд | нд | нд | нд | нд | нд | нд | нд | нд | Реализация обязательств по обеспечению коммерческого учета электрической энергии (мощности) на розничных рынках и в целях оказания коммунальных услуг по электроснабжению, установленных Законом № 522-ФЗ;Внутренняя норма доходности 10.80% | - | -
2.2.3.2 | Установка приборов учета в соответствии с Законом № 522-ФЗ при выходе из строя приборов учета потребителя (6-20 кВ; ПКУ: 2028 - 1) | O_БР-2398 | нд | нд | нд | нд | нд | нд | нд | нд | + | - | - | - | нд | нд | нд | нд | нд | нд | нд | нд | нд | нд | нд | нд | нд | Реализация обязательств по обеспечению коммерческого учета электрической энергии (мощности) на розничных рынках и в целях оказания коммунальных услуг по электроснабжению, установленных Законом № 522-ФЗ | - | -
2.2.3.2 | Установка приборов учета в соответствии с Законом № 522-ФЗ при выходе из строя приборов учета потребителя (6-20 кВ; ПКУ: 2029 - 2) | P_БР-2411 | нд | нд | нд | нд | нд | нд | нд | нд | + | - | - | - | нд | нд | нд | нд | нд | нд | нд | нд | нд | нд | нд | нд | нд | Реализация обязательств по обеспечению коммерческого учета электрической энергии (мощности) на розничных рынках и в целях оказания коммунальных услуг по электроснабжению, установленных Законом № 522-ФЗ | - | -
2.2.3.2 | Установка приборов учета в соответствии с Законом № 522-ФЗ при выходе из строя приборов учета потребителя (6-20 кВ; ПКУ: 2030 - 2) | P_БР-2669 | нд | нд | нд | нд | нд | нд | нд | нд | - | - | - | - | нд | нд | нд | нд | нд | нд | нд | нд | нд | нд | нд | нд | нд | Реализация обязательств по обеспечению коммерческого учета электрической энергии (мощности) на розничных рынках и в целях оказания коммунальных услуг по электроснабжению, установленных Законом № 522-ФЗ | - | -
2.2.3.3 | Установка приборов учета, класс напряжения 35 кВ, всего, в том числе: | Г | нд | нд | нд | нд | нд | нд | нд | нд | нд | нд | нд | нд | нд | нд | нд | нд | нд | нд | нд | нд | нд | нд | нд | нд | нд | нд | нд | нд
2.2.3.4 | Установка приборов учета, класс напряжения 110 кВ и выше, всего, в том числе: | Г | нд | нд | нд | нд | нд | нд | нд | нд | нд | нд | нд | нд | нд | нд | нд | нд | нд | нд | нд | нд | нд | нд | нд | нд | нд | нд | нд | нд
2.2.3.5 | Включение приборов учета в систему сбора и передачи данных, класс напряжения 0,22 (0,4) кВ, всего, в том числе: | Г | нд | нд | нд | нд | нд | нд | нд | нд | нд | нд | нд | нд | нд | нд | нд | нд | нд | нд | нд | нд | нд | нд | нд | нд | нд | нд | нд | нд
2.2.3.6 | Включение приборов учета в систему сбора и передачи данных, класс напряжения 6 (10) кВ, всего, в том числе: | Г | нд | нд | нд | нд | нд | нд | нд | нд | нд | нд | нд | нд | нд | нд | нд | нд | нд | нд | нд | нд | нд | нд | нд | нд | нд | нд | нд | нд
2.2.3.7 | Включение приборов учета в систему сбора и передачи данных, класс напряжения 35 кВ, всего, в том числе: | Г | нд | нд | нд | нд | нд | нд | нд | нд | нд | нд | нд | нд | нд | нд | нд | нд | нд | нд | нд | нд | нд | нд | нд | нд | нд | нд | нд | нд
2.2.3.8 | Включение приборов учета в систему сбора и передачи данных, класс напряжения 110 кВ и выше, всего, в том числе: | Г | нд | нд | нд | нд | нд | нд | нд | нд | нд | нд | нд | нд | нд | нд | нд | нд | нд | нд | нд | нд | нд | нд | нд | нд | нд | нд | нд | нд
2.2.4 | Реконструкция, модернизация, техническое перевооружение прочих объектов основных средств, всего, в том числе: | Г | нд | нд | нд | нд | нд | нд | нд | нд | нд | нд | нд | нд | нд | нд | нд | нд | нд | нд | нд | нд | нд | нд | нд | нд | нд | нд | нд | нд
2.2.4.1 | Реконструкция прочих объектов основных средств, всего, в том числе: | Г | нд | нд | нд | нд | нд | нд | нд | нд | нд | нд | нд | нд | нд | нд | нд | нд | нд | нд | нд | нд | нд | нд | нд | нд | нд | нд | нд | нд
2.2.4.1 | Реконструкция административно-бытового здания РПБ Унечского РЭС с заменой инженерных сетей | N_БР-2249 | нд | нд | нд | нд | нд | нд | нд | нд | - | - | - | - | нд | нд | нд | нд | нд | нд | нд | нд | нд | нд | нд | нд | нд | Реконструкция энергообъекта с целью создания требуемых санитарно - бытовых условий для персонала РЭС, снижения энергозатрат, повышения энергоэффективности. | - | -
2.2.4.1 | Реконструкция административно-бытового здания РПБ Мглинского РЭС с заменой инженерных сетей | N_БР-2250 | нд | нд | нд | нд | нд | нд | нд | нд | - | - | - | - | нд | нд | нд | нд | нд | нд | нд | нд | нд | нд | нд | нд | нд | Реконструкция энергообъекта с целью создания требуемых санитарно - бытовых условий для персонала РЭС, снижения энергозатрат, повышения энергоэффективности. | - | -
2.2.4.1 | Реконструкция административного здания с заменой кровли, устройством вентилируемых фасадов с утеплением, г.Брянск, ул.Энергетическая, 3 | P_БР-2656 | нд | нд | нд | нд | нд | нд | нд | нд | - | - | - | - | нд | нд | нд | нд | нд | нд | нд | нд | нд | нд | нд | нд | нд | Реконструкция энергообъекта с целью создания требуемых санитарно - бытовых условий для персонала РЭС, снижения энергозатрат, повышения энергоэффективности. | - | -
2.2.4.2 | Модернизация, техническое перевооружение прочих объектов основных средств, всего, в том числе: | Г | нд | нд | нд | нд | нд | нд | нд | нд | нд | нд | нд | нд | нд | нд | нд | нд | нд | нд | нд | нд | нд | нд | нд | нд | нд | нд | нд | нд
2.2.4.2 | Модернизация внешнего ограждения (0,537 км) ПС 110/6 кВ Высокое | J_БР-1222 | нд | нд | нд | нд | нд | нд | нд | нд | - | - | - | - | нд | нд | нд | нд | нд | нд | нд | нд | нд | нд | нд | нд | нд | Приведение антитеррористической защищенности объектов филиала ПАО «Россети Центр» - «Брянскэнерго» к требованиям Федерального закона от 21 июля 2011 г. №256-ФЗ "О безопасности объектов топливно-энергетического комплекса" | - | -
2.2.4.2 | Модернизация внешнего ограждения (0,306 км) ПС 110/10 кВ Десятуха | J_БР-1224 | нд | нд | нд | нд | нд | нд | нд | нд | - | - | - | - | нд | нд | нд | нд | нд | нд | нд | нд | нд | нд | нд | нд | нд | Приведение антитеррористической защищенности объектов филиала ПАО «Россети Центр» - «Брянскэнерго» к требованиям Федерального закона от 21 июля 2011 г. №256-ФЗ "О безопасности объектов топливно-энергетического комплекса" | - | -
2.2.4.2 | Модернизация внешнего ограждения (0,381 км) ПС 110/35/6 кВ Ивотская | J_БР-1226 | нд | нд | нд | нд | нд | нд | нд | нд | - | - | - | - | нд | нд | нд | нд | нд | нд | нд | нд | нд | нд | нд | нд | нд | Приведение антитеррористической защищенности объектов филиала ПАО «Россети Центр» - «Брянскэнерго» к требованиям Федерального закона от 21 июля 2011 г. №256-ФЗ "О безопасности объектов топливно-энергетического комплекса" | - | -
2.2.4.2 | Модернизация внешнего ограждения (0,579 км) ПС 110/35/10 кВ Комаричи | J_БР-1229 | нд | нд | нд | нд | нд | нд | нд | нд | - | - | - | - | нд | нд | нд | нд | нд | нд | нд | нд | нд | нд | нд | нд | нд | Приведение антитеррористической защищенности объектов филиала ПАО «Россети Центр» - «Брянскэнерго» к требованиям Федерального закона от 21 июля 2011 г. №256-ФЗ "О безопасности объектов топливно-энергетического комплекса" | - | -
2.2.4.2 | Модернизация внешнего ограждения (0,188 км) ПС 110/10 кВ Лопандино | J_БР-1230 | нд | нд | нд | нд | нд | нд | нд | нд | - | - | - | - | нд | нд | нд | нд | нд | нд | нд | нд | нд | нд | нд | нд | нд | Приведение антитеррористической защищенности объектов филиала ПАО «Россети Центр» - «Брянскэнерго» к требованиям Федерального закона от 21 июля 2011 г. №256-ФЗ "О безопасности объектов топливно-энергетического комплекса" | - | -
2.2.4.2 | Модернизация внешнего ограждения (0,364 км) ПС 110/35/10 кВ Луговая | J_БР-1231 | нд | нд | нд | нд | нд | нд | нд | нд | - | - | - | - | нд | нд | нд | нд | нд | нд | нд | нд | нд | нд | нд | нд | нд | Приведение антитеррористической защищенности объектов филиала ПАО «Россети Центр» - «Брянскэнерго» к требованиям Федерального закона от 21 июля 2011 г. №256-ФЗ "О безопасности объектов топливно-энергетического комплекса" | - | -
2.2.4.2 | Модернизация внешнего ограждения (0,1923 км) ПС 110/6 кВ Мамоновская | J_БР-1232 | нд | нд | нд | нд | нд | нд | нд | нд | - | - | - | - | нд | нд | нд | нд | нд | нд | нд | нд | нд | нд | нд | нд | нд | Приведение антитеррористической защищенности объектов филиала ПАО «Россети Центр» - «Брянскэнерго» к требованиям Федерального закона от 21 июля 2011 г. №256-ФЗ "О безопасности объектов топливно-энергетического комплекса" | - | -
2.2.4.2 | Модернизация внешнего ограждения (0,265 км) ПС 110/10 кВ Свенская | J_БР-1234 | нд | нд | нд | нд | нд | нд | нд | нд | - | - | - | - | нд | нд | нд | нд | нд | нд | нд | нд | нд | нд | нд | нд | нд | Приведение антитеррористической защищенности объектов филиала ПАО «Россети Центр» - «Брянскэнерго» к требованиям Федерального закона от 21 июля 2011 г. №256-ФЗ "О безопасности объектов топливно-энергетического комплекса" | - | -
2.2.4.2 | Модернизация внешнего ограждения (0,152 км) ПС 110/10 кВ Староселье | J_БР-1235 | нд | нд | нд | нд | нд | нд | нд | нд | - | - | - | - | нд | нд | нд | нд | нд | нд | нд | нд | нд | нд | нд | нд | нд | Приведение антитеррористической защищенности объектов филиала ПАО «Россети Центр» - «Брянскэнерго» к требованиям Федерального закона от 21 июля 2011 г. №256-ФЗ "О безопасности объектов топливно-энергетического комплекса" | - | -
2.2.4.2 | Модернизация внешнего ограждения (0,302 км) ПС 110/35/6 кВ Кожаны | J_БР-1241 | нд | нд | нд | нд | нд | нд | нд | нд | - | - | - | - | нд | нд | нд | нд | нд | нд | нд | нд | нд | нд | нд | нд | нд | Приведение антитеррористической защищенности объектов филиала ПАО «Россети Центр» - «Брянскэнерго» к требованиям Федерального закона от 21 июля 2011 г. №256-ФЗ "О безопасности объектов топливно-энергетического комплекса" | - | -
2.2.4.2 | Модернизация внешнего ограждения (0,272 км) ПС 110/10 кВ Хмелевская | J_БР-1247 | нд | нд | нд | нд | нд | нд | нд | нд | - | - | - | - | нд | нд | нд | нд | нд | нд | нд | нд | нд | нд | нд | нд | нд | Приведение антитеррористической защищенности объектов филиала ПАО «Россети Центр» - «Брянскэнерго» к требованиям Федерального закона от 21 июля 2011 г. №256-ФЗ "О безопасности объектов топливно-энергетического комплекса" | - | -
2.2.4.2 | Модернизация внешнего ограждения (0,278 км) ПС 35/6 кВ Бытошь | J_БР-1263 | нд | нд | нд | нд | нд | нд | нд | нд | - | - | - | - | нд | нд | нд | нд | нд | нд | нд | нд | нд | нд | нд | нд | нд | Приведение антитеррористической защищенности объектов филиала ПАО «Россети Центр» - «Брянскэнерго» к требованиям Федерального закона от 21 июля 2011 г. №256-ФЗ "О безопасности объектов топливно-энергетического комплекса" | - | -
2.2.4.2 | Модернизация внешнего ограждения (0,111 км) ПС 35/10 кВ Глодневская | J_БР-1268 | нд | нд | нд | нд | нд | нд | нд | нд | - | - | - | - | нд | нд | нд | нд | нд | нд | нд | нд | нд | нд | нд | нд | нд | Приведение антитеррористической защищенности объектов филиала ПАО «Россети Центр» - «Брянскэнерго» к требованиям Федерального закона от 21 июля 2011 г. №256-ФЗ "О безопасности объектов топливно-энергетического комплекса" | - | -
2.2.4.2 | Модернизация внешнего ограждения (0,147 км) ПС 35/6 кВ Гриденки | J_БР-1270 | нд | нд | нд | нд | нд | нд | нд | нд | - | - | - | - | нд | нд | нд | нд | нд | нд | нд | нд | нд | нд | нд | нд | нд | Приведение антитеррористической защищенности объектов филиала ПАО «Россети Центр» - «Брянскэнерго» к требованиям Федерального закона от 21 июля 2011 г. №256-ФЗ "О безопасности объектов топливно-энергетического комплекса" | - | -
2.2.4.2 | Модернизация внешнего ограждения (0,122 км) ПС 35/10 кВ Гришина Слобода | J_БР-1271 | нд | нд | нд | нд | нд | нд | нд | нд | - | - | - | - | нд | нд | нд | нд | нд | нд | нд | нд | нд | нд | нд | нд | нд | Приведение антитеррористической защищенности объектов филиала ПАО «Россети Центр» - «Брянскэнерго» к требованиям Федерального закона от 21 июля 2011 г. №256-ФЗ "О безопасности объектов топливно-энергетического комплекса" | - | -
2.2.4.2 | Модернизация внешнего ограждения (0,074 км) ПС 35/10 кВ Дивовка | J_БР-1272 | нд | нд | нд | нд | нд | нд | нд | нд | - | - | - | - | нд | нд | нд | нд | нд | нд | нд | нд | нд | нд | нд | нд | нд | Приведение антитеррористической защищенности объектов филиала ПАО «Россети Центр» - «Брянскэнерго» к требованиям Федерального закона от 21 июля 2011 г. №256-ФЗ "О безопасности объектов топливно-энергетического комплекса" | - | -
2.2.4.2 | Модернизация внешнего ограждения (0,114 км) ПС 35/10 кВ Доброводье | J_БР-1273 | нд | нд | нд | нд | нд | нд | нд | нд | - | - | - | - | нд | нд | нд | нд | нд | нд | нд | нд | нд | нд | нд | нд | нд | Приведение антитеррористической защищенности объектов филиала ПАО «Россети Центр» - «Брянскэнерго» к требованиям Федерального закона от 21 июля 2011 г. №256-ФЗ "О безопасности объектов топливно-энергетического комплекса" | - | -
2.2.4.2 | Модернизация внешнего ограждения (0,127 км) ПС 35/10 кВ Жирятинская | J_БР-1275 | нд | нд | нд | нд | нд | нд | нд | нд | - | - | - | - | нд | нд | нд | нд | нд | нд | нд | нд | нд | нд | нд | нд | нд | Приведение антитеррористической защищенности объектов филиала ПАО «Россети Центр» - «Брянскэнерго» к требованиям Федерального закона от 21 июля 2011 г. №256-ФЗ "О безопасности объектов топливно-энергетического комплекса" | - | -
2.2.4.2 | Модернизация внешнего ограждения (0,154 км) ПС 35/10 кВ Игрицкая | J_БР-1277 | нд | нд | нд | нд | нд | нд | нд | нд | - | - | - | - | нд | нд | нд | нд | нд | нд | нд | нд | нд | нд | нд | нд | нд | Приведение антитеррористической защищенности объектов филиала ПАО «Россети Центр» - «Брянскэнерго» к требованиям Федерального закона от 21 июля 2011 г. №256-ФЗ "О безопасности объектов топливно-энергетического комплекса" | - | -
2.2.4.2 | Модернизация внешнего ограждения (0,122 км) ПС 35/10 кВ Каташин | J_БР-1279 | нд | нд | нд | нд | нд | нд | нд | нд | - | - | - | - | нд | нд | нд | нд | нд | нд | нд | нд | нд | нд | нд | нд | нд | Приведение антитеррористической защищенности объектов филиала ПАО «Россети Центр» - «Брянскэнерго» к требованиям Федерального закона от 21 июля 2011 г. №256-ФЗ "О безопасности объектов топливно-энергетического комплекса" | - | -
2.2.4.2 | Модернизация внешнего ограждения (0,188 км) ПС 35/10 кВ Луна | J_БР-1280 | нд | нд | нд | нд | нд | нд | нд | нд | - | - | - | - | нд | нд | нд | нд | нд | нд | нд | нд | нд | нд | нд | нд | нд | Приведение антитеррористической защищенности объектов филиала ПАО «Россети Центр» - «Брянскэнерго» к требованиям Федерального закона от 21 июля 2011 г. №256-ФЗ "О безопасности объектов топливно-энергетического комплекса" | - | -
2.2.4.2 | Модернизация внешнего ограждения (0,145 км) ПС 35/10 кВ Смолевичи | M_БР-1892 | нд | нд | нд | нд | нд | нд | нд | нд | - | - | - | - | нд | нд | нд | нд | нд | нд | нд | нд | нд | нд | нд | нд | нд | Приведение антитеррористической защищенности объектов филиала ПАО «Россети Центр» - «Брянскэнерго» к требованиям Федерального закона от 21 июля 2011 г. №256-ФЗ "О безопасности объектов топливно-энергетического комплекса" | - | -
2.2.4.2 | Модернизация внешнего ограждения (0,287 км) ПС 35/6 кВ Белобережская | M_БР-1893 | нд | нд | нд | нд | нд | нд | нд | нд | - | - | - | - | нд | нд | нд | нд | нд | нд | нд | нд | нд | нд | нд | нд | нд | Приведение антитеррористической защищенности объектов филиала ПАО «Россети Центр» - «Брянскэнерго» к требованиям Федерального закона от 21 июля 2011 г. №256-ФЗ "О безопасности объектов топливно-энергетического комплекса" | - | -
2.2.4.2 | Модернизация ПС 110/6 кВ Сталелитейная с установкой оборудования систем периметральной охранной сигнализации (0,8 км) | P_БР-2591 | нд | нд | нд | нд | нд | нд | нд | нд | - | - | - | - | нд | нд | нд | нд | нд | нд | нд | нд | нд | нд | нд | нд | нд | Обеспечение защиты объекта, жизни и здоровья персонала. | - | -
2.2.4.2 | Модернизация внешнего ограждения (0,131 км) административного здания с заменой ворот и монтажом защитных барьеров (0,2 км), г.Брянск, ул.Энергетическая, 3 | P_БР-2654 | нд | нд | нд | нд | нд | нд | нд | нд | - | - | - | - | нд | нд | нд | нд | нд | нд | нд | нд | нд | нд | нд | нд | нд | Обеспечение защиты объекта, жизни и здоровья персонала. | - | -
2.2.4.2 | Модернизация внешнего ограждения (0,35 км) здания центрального склада и монтажом защитных барьеров, г.Брянск, пр-т.Московский, 43 | P_БР-2655 | нд | нд | нд | нд | нд | нд | нд | нд | - | - | - | - | нд | нд | нд | нд | нд | нд | нд | нд | нд | нд | нд | нд | нд | Обеспечение защиты объекта, жизни и здоровья персонала. | - | -
3 | Воронежская область | Г | нд | нд | нд | нд | нд | нд | нд | нд | нд | нд | нд | нд | нд | нд | нд | нд | нд | нд | нд | нд | нд | нд | нд | нд | нд | нд | нд | нд
3.2 | Реконструкция, модернизация, техническое перевооружение всего, в том числе: | Г | нд | нд | нд | нд | нд | нд | нд | нд | нд | нд | нд | нд | нд | нд | нд | нд | нд | нд | нд | нд | нд | нд | нд | нд | нд | нд | нд | нд
3.2.1 | Реконструкция, модернизация, техническое перевооружение трансформаторных и иных подстанций, распределительных пунктов, всего, в том числе: | Г | нд | нд | нд | нд | нд | нд | нд | нд | нд | нд | нд | нд | нд | нд | нд | нд | нд | нд | нд | нд | нд | нд | нд | нд | нд | нд | нд | нд
3.2.1.1 | Реконструкция трансформаторных и иных подстанций, всего, в том числе: | Г | нд | нд | нд | нд | нд | нд | нд | нд | нд | нд | нд | нд | нд | нд | нд | нд | нд | нд | нд | нд | нд | нд | нд | нд | нд | нд | нд | нд
3.2.1.1 | Реконструкция ПС 35/10 кВ Третьяки с заменой трансформаторов 2х4 на 2х6,3 МВА и установкой включателей (13 шт) для ликвидации дефицита мощности (трансформаторная мощность 12,6 МВА) | O_ВР-4404 | 1979 | 91 | 18267145.1 | 2022 | нд | нд | нд | нд | - | - | - | - | ПС 35 кВ Третьяки | 3.557 | 18.12.2024 | 95.835 | нд | 8 | 12.6 | 4 | 6.3 | нд | нд | 35 | 35 | Ликвидация перегрузки силовых трансформаторов согласно контрольным замерам. | - | -
3.2.1.1 | Реконструкция ПС 35/10 кВ Новоживотинное с заменой трансформаторов 2х6,3 на 2х16 МВА для ликвидации дефицита мощности (трансформаторная мощность 32,0 МВА) | O_ВР-4416 | 1982 | 93 | 60638521.39 | 2022 | нд | нд | нд | нд | - | - | - | - | ПС 35 кВ Новоживотинное | 9.133 | 18.12.2024 | 156.212 | нд | 12.6 | 32 | 6.3 | 16 | нд | нд | 35 | 35 | Исключение рисков выхода параметров электроэнергетического режима работы энергосистемы за пределы допустимых значений из-за длительной эксплуатации трансформаторов 2х6,3 МВА замена на новые 2х16 МВА. | - | -
3.2.1.1 | Реконструкция КТП 10/0,4 кВ ПС 35/10 кВ №33 Ендовище с переносом на новую площадку (Снятие ограничений в пользовании земельными участками ООО СЗ Дон СтройГарант, договор №3600/08318/24 от 08.08.24, трансформаторная мощность 0,16 МВА) | P_ВР-4553 | нд | нд | нд | нд | нд | нд | нд | нд | - | - | - | - | нд | нд | нд | нд | нд | нд | нд | нд | нд | нд | нд | нд | нд | Выполнение мероприятий по переустройству сетей в рамках заключенного договора на снятие ограничений №3600/08318/24 от 08.08.2024 г. | - | -
3.2.1.2 | Модернизация, техническое перевооружение трансформаторных и иных подстанций, распределительных пунктов, всего, в том числе: | Г | нд | нд | нд | нд | нд | нд | нд | нд | нд | нд | нд | нд | нд | нд | нд | нд | нд | нд | нд | нд | нд | нд | нд | нд | нд | нд | нд | нд
3.2.1.2 | Техперевооружение ПС 110/35/10 кВ Анна с заменой АКБ (1 шт) и зарядных устройств (2 шт) | H_ВР-1315 | 1965 | 85 | 70144092.49 | 2021 | нд | нд | нд | нд | - | - | - | - | ПС 110 кВ Анна | 9.667 | 18.12.2024 | 41.668 | нд | 50 | 50 | 25 | 25 | нд | нд | 110 | 110 | Замена оборудования выработавшего свой ресурс на основании дефектного акта от 06.06.2020 г. | - | -
3.2.1.2 | Модернизация ПС 110/35/10 кВ Калач-1 с установкой батареи статических конденсаторов 13,2 МВар (2 шт) и ячеек 10 кВ (2 шт) | J_ВР-1665 | 1968 | 86 | 69040879.65 | 2022 | нд | нд | нд | нд | - | - | - | - | ПС 110 кВ Калач-1 | 16.229 | 18.12.2024 | 69.952 | нд | 50 | 50 | 25 | 25 | нд | нд | 110 | 110 | Вывод из эксплуатации 100% оборудования, содержащего полихлорированные бифенилы | - | -
3.2.1.2 | Техперевооружение ПС 35/6 кВ кВ №4 (г.Семилуки) с заменой силового трансформатора (Т2) 10 на 10 МВА, ячеек с выключателями 35 кВ (3 шт), 6 кВ (17 шт), с монтажом ограждений, оборудования сети освещения и систем сигнализации (2-этап; трансформаторная мощность 10,0 МВА) | I_ВР-1782 | 1964 | 81 | 31009424.65 | 2021 | нд | нд | нд | нд | - | - | - | + | ПС 35 кВ № 4 | 14.036 | 18.12.2024 | 75.622 | нд | 35 | 35 | 20 | 20 | нд | нд | 35 | 35 | Реновация оборудования выработавшего свой ресурс. | - | -
3.2.1.2 | Техперевооружение ПС 110/35/10/6 кВ Россошь с заменой ОД-КЗ на элегазовые выключатели 110 кВ (1 шт) | J_ВР-2296 | 1975 | 86 | 100637481.3 | 2022 | нд | нд | нд | нд | - | - | - | - | ПС 110 кВ Россошь | 22.063 | 18.12.2024 | 74.295 | нд | 72 | 72 | 32 | 32 | нд | нд | 110 | 110 | Замена физически и морально устаревшего коммутационного оборудования с целью обеспечения требуемого уровня надёжности электроснабжения потребителей и снижения эксплуатационных затрат. | - | -
3.2.1.2 | Техперевооружение ПС 110/10кВ Новая Калитва с заменой ОД-КЗ на элегазовые выключатели 110 кВ (1 шт) | J_ВР-2300 | 1966 | 74 | 34618511.9 | 2022 | нд | нд | нд | нд | - | - | - | - | ПС 110 кВ Новая Калитва | 1.412 | 18.12.2024 | 24.155 | нд | 6.3 | 6.3 | 0 | 0 | нд | нд | 110 | 110 | Замена физически и морально устаревшего коммутационного оборудования с целью обеспечения требуемого уровня надёжности электроснабжения потребителей и снижения эксплуатационных затрат. | - | -
3.2.1.2 | Техперевооружение ПС 110/35/6 кВ Острогожск-районная с заменой АКБ (1 шт) и шкафа оперативного тока (4 шт) | M_ВР-2379 | 1993 | 43 | 57464265.68 | 2021 | нд | нд | нд | нд | - | - | - | - | ПС 110 кВ Острогожск-районная | 22.663 | 18.12.2024 | 60.3 | нд | 81 | 81 | 40.5 | 40.5 | нд | нд | 110 | 110 | Реконструкция энергообъектов по техсостоянию (замена оборудования, выработавшего ресурс безаварийной работы, находящегося в неудовлетворительном техсостоянии, не соответствующего требованиям технической эксплуатации) | - | -
3.2.1.2 | Техперевооружение ПС 110/35/10 кВ Панино с заменой первичного оборудования ТМ (2 шт), передачи данных, организацией каналов связи (2 шт, ССПИ) | J_ВР-3021 | 1971 | 81 | 68961967.44 | 2022 | нд | нд | нд | нд | - | - | - | - | ПС 110 кВ Панино | 8.801 | 18.12.2024 | 59.271 | нд | 32 | 32 | 16 | 16 | нд | нд | 110 | 110 | Выполнение требования АО "СО ЕЭС" о необходимости повышения наблюдаемости, качества планирования и управления электроэнергетическим режимом энергосистемы (Приложение к письму АО "СО ЕЭС" от 10.06.2024 г. №В42-III-2-19-5903, раздел II, п.24-42) | - | -
3.2.1.2 | Техперевооружение ПС 110/35/10 кВ В.Хава с заменой оборудования систем телемеханики (2 шт), передачи данных, организацией каналов связи (2 шт, ССПИ) | J_ВР-3022 | 1982 | 87 | 81621485.26 | 2022 | нд | нд | нд | нд | - | - | - | - | ПС 110 кВ Верхняя Хава | 17.631 | 18.12.2024 | 118.742 | нд | 32 | 32 | 16 | 16 | нд | нд | 110 | 110 | Выполнение требования АО "СО ЕЭС" о необходимости повышения наблюдаемости, качества планирования и управления электроэнергетическим режимом энергосистемы (Приложение к письму АО "СО ЕЭС" от 10.06.2024 г. №В42-III-2-19-5903, раздел II, п.24-42) | - | -
3.2.1.2 | Техперевооружение ПС 110/35/10 кВ Каменка (Поворинский РЭС) с заменой оборудования систем телемеханики, передачи телеметрической информации (2 системы) | J_ВР-3024 | 1993 | 87 | 65344165.77 | 2022 | нд | нд | нд | нд | - | - | - | - | ПС 110 кВ Каменка | 4.481 | 18.12.2024 | 30.179 | нд | 32 | 32 | 16 | 16 | нд | нд | 110 | 110 | Повышение наблюдаемости ПС, снижение аварийности, снижение времени устранения технологических нарушений. | - | -
3.2.1.2 | Техперевооружение ПС 110/10 кВ Давыдовка с заменой оборудования систем телемеханики (2 шт), передачи данных, организацией каналов связи (2 шт, ССПИ) | J_ВР-3035 | 1966 | 92 | 56109340.17 | 2022 | нд | нд | нд | нд | - | - | - | - | ПС 110 кВ Давыдовка | 6.837 | 18.12.2024 | 116.951 | нд | 12.6 | 12.6 | 6.3 | 6.3 | нд | нд | 110 | 110 | Выполнение требования АО "СО ЕЭС" о необходимости повышения наблюдаемости, качества планирования и управления электроэнергетическим режимом энергосистемы (Приложение к письму АО "СО ЕЭС" от 10.06.2024 г. №В42-III-2-19-5903, раздел II, п.24-42) | - | -
3.2.1.2 | Техперевооружение ПС 35/10 кВ Твердохлебовка с заменой оборудования систем телемеханики, передачи телеметрической информации, устройств РЗА (2 системы) | J_ВР-3036 | 1975 | 78 | 15383973.3 | 2022 | нд | нд | нд | нд | - | - | - | - | ПС 35 кВ Твердохлебовка | 0.277 | 18.12.2024 | 7.469 | нд | 4 | 4 | 0 | 0 | нд | нд | 35 | 35 | Повышение наблюдаемости ПС, снижение аварийности, снижение времени устранения технологических нарушений. | - | -
3.2.1.2 | Техперевооружение ПС 110/6 кВ №42 Полюс с заменой оборудования систем телемеханики (2 шт), передачи данных, организацией каналов связи (1 шт, ССПИ) | J_ВР-3044 | 1985 | 88 | 51220368.4 | 2022 | нд | нд | нд | нд | - | - | - | - | ПС 110 кВ № 42 Полюс | 23.997 | 18.12.2024 | 64.647 | нд | 80 | 80 | 40 | 40 | нд | нд | 110 | 110 | Выполнение требования АО "СО ЕЭС" о необходимости повышения наблюдаемости, качества планирования и управления электроэнергетическим режимом энергосистемы (Приложение к письму АО "СО ЕЭС" от 10.06.2024 г. №В42-III-2-19-5903, раздел II, п.24-42) | - | -
3.2.1.2 | Техперевооружение ПС 110/10 кВ Осетровка с заменой оборудования систем телемеханики (2 шт), передачи данных, организацией каналов связи (2 шт, ССПИ) | J_ВР-3058 | 1989 | 89 | 30225439.11 | 2022 | нд | нд | нд | нд | - | - | - | - | ПС 110 кВ Осетровка | 1.438 | 18.12.2024 | 24.598 | нд | 6.3 | 6.3 | 0 | 0 | нд | нд | 110 | 110 | Выполнение требования АО "СО ЕЭС" о необходимости повышения наблюдаемости, качества планирования и управления электроэнергетическим режимом энергосистемы (Приложение к письму АО "СО ЕЭС" от 10.06.2024 г. №В42-III-2-19-5903, раздел II, п.24-42) | - | -
3.2.1.2 | Техперевооружение ПС 35/10 кВ Лозовое с заменой оборудования систем телемеханики, передачи телеметрической информации (2 системы) | J_ВР-3060 | 1986 | 90 | 17951756.76 | 2022 | нд | нд | нд | нд | - | - | - | - | ПС 35 кВ Лозовое | 0.756 | 18.12.2024 | 20.37 | нд | 8 | 8 | 4 | 4 | нд | нд | 35 | 35 | Повышение наблюдаемости ПС, снижение аварийности, снижение времени устранения технологических нарушений. | - | -
3.2.1.2 | Техперевооружение ПС 35/10 кВ Русская Журавка с заменой оборудования систем телемеханики, передачи телеметрической информации (2 системы) | J_ВР-3061 | 1977 | 78 | 20424918.94 | 2022 | нд | нд | нд | нд | - | - | - | - | ПС 35 кВ Русская Журавка | 0.901 | 18.12.2024 | 38.822 | нд | 2.5 | 2.5 | 0 | 0 | нд | нд | 35 | 35 | Повышение наблюдаемости ПС, снижение аварийности, снижение времени устранения технологических нарушений. | - | -
3.2.1.2 | Техперевооружение ПС 35/10 кВ Гороховка с заменой оборудования систем телемеханики, передачи телеметрической информации (2 системы) | J_ВР-3062 | 1985 | 90 | 16177055.43 | 2022 | нд | нд | нд | нд | - | - | - | - | ПС 35 кВ Гороховка | 0.7 | 18.12.2024 | 30.151 | нд | 2.5 | 2.5 | 0 | 0 | нд | нд | 35 | 35 | Повышение наблюдаемости ПС, снижение аварийности, снижение времени устранения технологических нарушений. | - | -
3.2.1.2 | Техперевооружение ПС 110/10 кВ Филиппенково с заменой оборудования систем телемеханики (2 шт; ССПИ) | J_ВР-3063 | 1988 | 91 | 31058927.69 | 2022 | нд | нд | нд | нд | - | - | - | - | ПС 110 кВ Филиппенково | 0.77 | 18.12.2024 | 13.168 | нд | 12.6 | 12.6 | 6.3 | 6.3 | нд | нд | 110 | 110 | Выполнение требования АО "СО ЕЭС" о необходимости повышения наблюдаемости, качества планирования и управления электроэнергетическим режимом энергосистемы (Приложение к письму АО "СО ЕЭС" от 10.06.2024 г. №В42-III-2-19-5903, раздел II, п.24-42) | - | -
3.2.1.2 | Техперевооружение ПС 35/10 кВ Новая Меловатка с заменой оборудования систем передачи телеметрической информации (2 системы) | J_ВР-3084 | 1985 | 86 | 23555269.13 | 2022 | нд | нд | нд | нд | - | - | - | - | ПС 35 кВ Новая Меловатка | 1.567 | 18.12.2024 | 67.544 | нд | 5 | 5 | 2.5 | 2.5 | нд | нд | 35 | 35 | Повышение наблюдаемости ПС, снижение аварийности, снижение времени устранения технологических нарушений. | - | -
3.2.1.2 | Модернизация ПС 35/10 кВ Подгорное с установкой первичного оборудования ТМ (2 шт) | J_ВР-3086 | 1975 | 82 | 15966610.53 | 2022 | нд | нд | нд | нд | - | - | - | - | ПС 35 кВ Подгорное | 0.48 | 18.12.2024 | 80.14 | нд | 2.5 | 2.5 | 0 | 0 | нд | нд | 35 | 35 | Повышение наблюдаемости ПС, снижение аварийности, снижение времени устранения технологических нарушений. | - | -
3.2.1.2 | Техперевооружение ПС 110/35/6 кВ №16 Юго-Западная с заменой оборудования систем телемеханики (2 шт), передачи данных, организацией канала связи (1 шт, ССПИ) | J_ВР-3219 | 1961 | 84 | 61391786.8 | 2022 | нд | нд | нд | нд | - | - | - | - | ПС 110 кВ № 16 Юго-Западная | 42.651 | 18.12.2024 | 72.952 | нд | 103 | 103 | 63 | 63 | нд | нд | 110 | 110 | Выполнение требования АО "СО ЕЭС" о необходимости повышения наблюдаемости, качества планирования и управления электроэнергетическим режимом энергосистемы (Приложение к письму АО "СО ЕЭС" от 10.06.2024 г. №В42-III-2-19-5903, раздел II, п.24-42) | - | -
3.2.1.2 | Техперевооружение ПС 110/10 кВ Прогресс с заменой оборудования систем телемеханики (3 шт), передачи данных, организацией каналов связи (2 шт, ССПИ) | J_ВР-3280 | 1975 | 84 | 40631529.68 | 2022 | нд | нд | нд | нд | - | - | - | - | ПС 110 кВ Прогресс | 0.36 | 18.12.2024 | 15.529 | нд | 12.5 | 12.5 | 2.5 | 2.5 | нд | нд | 110 | 110 | Выполнение требования АО "СО ЕЭС" о необходимости повышения наблюдаемости, качества планирования и управления электроэнергетическим режимом энергосистемы (Приложение к письму АО "СО ЕЭС" от 10.06.2024 г. №В42-III-2-19-5903, раздел II, п.24-42) | - | -
3.2.1.2 | Техперевооружение ПС 110/35/6 кВ Восточная-1 с заменой оборудования систем телемеханики ( 3 шт), оборудования связи (1 шт) (ССПИ) | J_ВР-3281 | 1983 | 88 | 57251614.77 | 2022 | нд | нд | нд | нд | - | - | - | - | ПС 110 кВ Восточная-1 | 7.489 | 18.12.2024 | 20.175 | нд | 40 | 40 | 0 | 0 | нд | нд | 110 | 110 | Выполнение требования АО "СО ЕЭС" о необходимости повышения наблюдаемости, качества планирования и управления электроэнергетическим режимом энергосистемы (Приложение к письму АО "СО ЕЭС" от 09.10.2020 г. №В32-II-3-19-11445, раздел II, с.8) | - | -
3.2.1.2 | Техперевооружение ПС 110 кВ Калачеевская с заменой оборудования систем телемеханики (3 шт), передачи данных, организацией каналов связи (2 шт, ССПИ) | J_ВР-3282 | 1990 | 87 | 34854993.75 | 2022 | нд | нд | нд | нд | - | - | - | - | ПС 110 кВ Калачеевская | 0.929 | 18.12.2024 | 15.899 | нд | 6.3 | 6.3 | 0 | 0 | нд | нд | 110 | 110 | Выполнение требования АО "СО ЕЭС" о необходимости повышения наблюдаемости, качества планирования и управления электроэнергетическим режимом энергосистемы (Приложение к письму АО "СО ЕЭС" от 10.06.2024 г. №В42-III-2-19-5903, раздел II, п.24-42) | - | -
3.2.1.2 | Техперевооружение ПС 110/10 кВ Н.Мамон с заменой оборудования систем телемеханики ( 3 шт), оборудования связи (1 шт) (ССПИ) | J_ВР-3283 | 1991 | 93 | 29378044.14 | 2022 | нд | нд | нд | нд | - | - | - | - | ПС 110 кВ Нижний Мамон | 1.522 | 18.12.2024 | 65.598 | нд | 8.8 | 8.8 | 2.5 | 2.5 | нд | нд | 110 | 110 | Выполнение требования АО "СО ЕЭС" о необходимости повышения наблюдаемости, качества планирования и управления электроэнергетическим режимом энергосистемы (Приложение к письму АО "СО ЕЭС" от 09.10.2020 г. №В32-II-3-19-11445, раздел II, с.8) | - | -
3.2.1.2 | Техперевооружение ПС 110/35/10 кВ Анна с заменой оборудования систем телемеханики (1 шт), передачи данных, организацией каналов связи (2 шт, ССПИ) | J_ВР-3284 | 1965 | 88 | 76408082.49 | 2022 | нд | нд | нд | нд | - | - | - | - | ПС 110 кВ Анна | 9.667 | 18.12.2024 | 41.668 | нд | 50 | 50 | 25 | 25 | нд | нд | 110 | 110 | Выполнение требования АО "СО ЕЭС" о необходимости повышения наблюдаемости, качества планирования и управления электроэнергетическим режимом энергосистемы (Приложение к письму АО "СО ЕЭС" от 10.06.2024 г. №В42-III-2-19-5903, раздел II, п.24-42) | - | -
3.2.1.2 | Техперевооружение ПС 110/35/10 кВ Таловая-районная с заменой оборудования систем телемеханики (1 шт), передачи данных, организацией каналов связи (1 шт, ССПИ) | J_ВР-3285 | 1986 | 88 | 61061550.54 | 2022 | нд | нд | нд | нд | - | - | - | - | ПС 110 кВ Таловая-Районная | 7.961 | 18.12.2024 | 53.619 | нд | 32 | 32 | 16 | 16 | нд | нд | 110 | 110 | Выполнение требования АО "СО ЕЭС" о необходимости повышения наблюдаемости, качества планирования и управления электроэнергетическим режимом энергосистемы (Приложение к письму АО "СО ЕЭС" от 10.06.2024 г. №В42-III-2-19-5903, раздел II, п.24-42) | - | -
3.2.1.2 | Техперевооружение ПС 110/10 кВ Бутурлиновка-2 с заменой оборудования систем телемеханики ( 1 шт), передачи данных, организацией каналов связи (2 шт, ССПИ) | J_ВР-3286 | 1987 | 86 | 30955049.71 | 2022 | нд | нд | нд | нд | - | - | - | - | ПС 110 кВ Бутурлиновка-2 | 3.21 | 18.12.2024 | 54.912 | нд | 12.6 | 12.6 | 6.3 | 6.3 | нд | нд | 110 | 110 | Выполнение требования АО "СО ЕЭС" о необходимости повышения наблюдаемости, качества планирования и управления электроэнергетическим режимом энергосистемы (Приложение к письму АО "СО ЕЭС" от 10.06.2024 г. №В42-III-2-19-5903, раздел II, п.24-42) | - | -
3.2.1.2 | Техперевооружение ПС 110/10 кВ Грибановка с заменой оборудования систем телемеханики (1 шт), передачи данных, организацией каналов связи (2 шт, ССПИ) | K_ВР-3574 | 1981 | 92 | 58215902.47 | 2022 | нд | нд | нд | нд | - | - | - | - | ПС 110 кВ Грибановка | 6.904 | 18.12.2024 | 46.499 | нд | 32 | 32 | 16 | 16 | нд | нд | 110 | 110 | Выполнение требования АО "СО ЕЭС" о необходимости повышения наблюдаемости, качества планирования и управления электроэнергетическим режимом энергосистемы (Приложение к письму АО "СО ЕЭС" от 10.06.2024 г. №В42-III-2-19-5903, раздел II, п.24-42) | - | -
3.2.1.2 | Техперевооружение ПС 110/35/10 кВ Архангельское с заменой первичного оборудования ТМ (2 шт), передачи данных, организацией каналов связи (1 шт, ССПИ) | K_ВР-3575 | 1979 | 87 | 51606719 | 2022 | нд | нд | нд | нд | - | - | - | - | ПС 110 кВ Архангельское | 4.363 | 18.12.2024 | 47.012 | нд | 20 | 20 | 10 | 10 | нд | нд | 110 | 110 | Выполнение требования АО "СО ЕЭС" о необходимости повышения наблюдаемости, качества планирования и управления электроэнергетическим режимом энергосистемы (Приложение к письму АО "СО ЕЭС" от 10.06.2024 г. №В42-III-2-19-5903, раздел II, п.24-42) | - | -
3.2.1.2 | Техперевооружение ПС 110/35/10 кВ Верхний Карачан с заменой первичного оборудования ТМ (2 шт), передачи данных, организацией каналов связи (1 шт, ССПИ) | K_ВР-3576 | 1992 | 87 | 42644989.15 | 2022 | нд | нд | нд | нд | - | - | - | - | ПС 110 кВ Верхний Карачан | 2.608 | 18.12.2024 | 28.1 | нд | 20 | 20 | 10 | 10 | нд | нд | 110 | 110 | Выполнение требования АО "СО ЕЭС" о необходимости повышения наблюдаемости, качества планирования и управления электроэнергетическим режимом энергосистемы (Приложение к письму АО "СО ЕЭС" от 10.06.2024 г. №В42-III-2-19-5903, раздел II, п.24-42) | - | -
3.2.1.2 | Техперевооружение ПС 110/35/10 кВ Калач-1 с заменой оборудования систем телемеханики (3 шт; ССПИ) | L_ВР-3675 | 1968 | 86 | 69040879.65 | 2022 | нд | нд | нд | нд | - | - | - | - | ПС 110 кВ Калач-1 | 16.229 | 18.12.2024 | 69.952 | нд | 50 | 50 | 25 | 25 | нд | нд | 110 | 110 | Повышение наблюдаемости ПС, снижение аварийности, снижение времени устранения технологических нарушений. | - | -
3.2.1.2 | Техперевооружение ПС 110/35/10 кВ Народное с заменой оборудования систем телемеханики (3 шт; ССПИ) | L_ВР-3676 | 1986 | 87 | 43533082.71 | 2022 | нд | нд | нд | нд | - | - | - | - | ПС 110 кВ Народное | 3.215 | 18.12.2024 | 34.646 | нд | 26 | 26 | 10 | 10 | нд | нд | 110 | 110 | Повышение наблюдаемости ПС, снижение аварийности, снижение времени устранения технологических нарушений. | - | -
3.2.1.2 | Техперевооружение ПС 110/10/6 кВ АНП с заменой оборудования систем телемеханики (3 шт; ССПИ) | L_ВР-3677 | 1983 | 91 | 39609004.19 | 2022 | нд | нд | нд | нд | - | - | - | - | ПС 110 кВ АНП | 4.265 | 18.12.2024 | 72.957 | нд | 12.6 | 12.6 | 6.3 | 6.3 | нд | нд | 110 | 110 | Повышение наблюдаемости ПС, снижение аварийности, снижение времени устранения технологических нарушений. | - | -
3.2.1.2 | Техперевооружение ПС 110/35/10 кВ Анна-2 с заменой оборудования систем телемеханики (3 шт; ССПИ) | L_ВР-3678 | 1995 | 88 | 63094207.61 | 2022 | нд | нд | нд | нд | - | - | - | - | ПС 110 кВ Анна-2 | 6.278 | 18.12.2024 | 42.28 | нд | 16 | 16 | 0 | 0 | нд | нд | 110 | 110 | Повышение наблюдаемости ПС, снижение аварийности, снижение времени устранения технологических нарушений. | - | -
3.2.1.2 | Техперевооружение ПС 110/35/10 кВ Листопадовка с заменой оборудования систем телемеханики (3 шт; ССПИ) | L_ВР-3679 | 1989 | 87 | 44392312.07 | 2022 | нд | нд | нд | нд | - | - | - | - | ПС 110 кВ Листопадовка | 4.682 | 18.12.2024 | 50.448 | нд | 20 | 20 | 10 | 10 | нд | нд | 110 | 110 | Повышение наблюдаемости ПС, снижение аварийности, снижение времени устранения технологических нарушений. | - | -
3.2.1.2 | Техперевооружение ПС 110/6 кВ № 39 Северо-Восточная с заменой оборудования систем телемеханики (3 шт; ССПИ) | L_ВР-3680 | 1982 | 95 | 61391786.8 | 2022 | нд | нд | нд | нд | - | - | - | - | ПС 110 кВ № 39 Северо-Восточная | 19.079 | 18.12.2024 | 51.399 | нд | 80 | 80 | 40 | 40 | нд | нд | 110 | 110 | Повышение наблюдаемости ПС, снижение аварийности, снижение времени устранения технологических нарушений. | - | -
3.2.1.2 | Техперевооружение ПС 110/35/10 кВ Бутурлиновка-1 с заменой оборудования систем телемеханики (ССПИ) | N_ВР-3835 | 1987 | 86 | 30955049.71 | 2022 | нд | нд | нд | нд | - | - | - | - | ПС 110 кВ Бутурлиновка-1 | 14.653 | 18.12.2024 | 98.685 | нд | 32 | 32 | 16 | 16 | нд | нд | 110 | 110 | Повышение наблюдаемости ПС, снижение аварийности, снижение времени устранения технологических нарушений. | - | -
3.2.1.2 | Техперевооружение ПС 110/35/10 кВ Щучье с заменой оборудования систем телемеханики (ССПИ) | N_ВР-3836 | 1985 | 86 | 39377063.74 | 2022 | нд | нд | нд | нд | - | - | - | - | ПС 110 кВ Щучье | 2.035 | 18.12.2024 | 34.806 | нд | 12.6 | 12.6 | 6.3 | 6.3 | нд | нд | 110 | 110 | Повышение наблюдаемости ПС, снижение аварийности, снижение времени устранения технологических нарушений. | - | -
3.2.1.2 | Техперевооружение ПС 110/35/10 кВ Эртиль с заменой оборудования систем телемеханики (ССПИ) | N_ВР-3837 | 1967 | 85 | 63825217.04 | 2022 | нд | нд | нд | нд | - | - | - | - | ПС 110 кВ Эртиль | 9.331 | 18.12.2024 | 62.842 | нд | 32 | 32 | 16 | 16 | нд | нд | 110 | 110 | Повышение наблюдаемости ПС, снижение аварийности, снижение времени устранения технологических нарушений. | - | -
3.2.1.2 | Техперевооружение ПС 110/10 кВ Казинка с заменой оборудования систем телемеханики (ССПИ) | N_ВР-3838 | 1985 | 89 | 36569058.26 | 2022 | нд | нд | нд | нд | - | - | - | - | ПС 110 кВ Казинка | 0.481 | 18.12.2024 | 8.227 | нд | 6.3 | 6.3 | 0 | 0 | нд | нд | 110 | 110 | Повышение наблюдаемости ПС, снижение аварийности, снижение времени устранения технологических нарушений. | - | -
3.2.1.2 | Техперевооружение ПС 110/35/10 кВ Калач-2 с заменой оборудования систем телемеханики (ССПИ) | N_ВР-3839 | 1965 | 90.079 | 11881.5104 | 2023 | нд | нд | нд | нд | - | - | - | - | ПС 110 кВ Калач-2 | 5.986 | 18.12.2024 | 40.316 | нд | 32 | 32 | 16 | 16 | нд | нд | 110 | 110 | Повышение наблюдаемости ПС, снижение аварийности, снижение времени устранения технологических нарушений. | - | -
3.2.1.2 | Техперевооружение ПС 110/35/10 кВ Петропавловка с заменой оборудования систем телемеханики (ССПИ) | N_ВР-3840 | 1980 | 85.625 | 15564.0784 | 2023 | нд | нд | нд | нд | - | - | - | - | ПС 110 кВ Петропавловка | 3.661 | 18.12.2024 | 39.448 | нд | 20 | 20 | 10 | 10 | нд | нд | 110 | 110 | Повышение наблюдаемости ПС, снижение аварийности, снижение времени устранения технологических нарушений. | - | -
3.2.1.2 | Техперевооружение ПС 110/35/6 кВ №15 Семилуки с заменой оборудования систем телемеханики (ССПИ) | N_ВР-3841 | 1966 | 80.032 | нд | 2023 | нд | нд | нд | нд | - | - | - | - | ПС 110 кВ № 15 Семилуки | 56.105 | 18.12.2024 | 74.639 | нд | 144 | 144 | 81 | 81 | нд | нд | 110 | 110 | Повышение наблюдаемости ПС, снижение аварийности, снижение времени устранения технологических нарушений. | - | -
3.2.1.2 | Техперевооружение ПС 110/10 кВ № 30 Подгорное с установкой устройств компенсации емкостного тока замыкания на землю (2 шт) | O_ВР-4370 | 1984 | 93 | 96005791.02 | 2022 | нд | нд | нд | нд | - | - | - | - | ПС 110 кВ № 30 Подгорное | 54.635 | 18.12.2024 | 73.593 | нд | 143 | 143 | 80 | 80 | нд | нд | 110 | 110 | Повышение надежности секции шин 10 кВ, отходящих кабельных линий 10 кв | - | -
3.2.1.2 | Модернизация ПС 110 кВ Центральная с установкой независимой защиты ближнего резервирования силовых трансформаторов (2 шт) | O_ВР-4371 | 2010 | 95 | 61391786.8 | 2022 | нд | нд | нд | нд | - | - | - | - | ПС 110 кВ Центральная | 19.295 | 18.12.2024 | 33.003 | нд | 126 | 126 | 63 | 63 | нд | нд | 110 | 110 | Исключение/минимизация повреждений силового оборудования при отказе основных защит и неисправностях в системе оперативного тока. Повышение уровня надежности работы оборудования электросетевого комплекса. | - | -
3.2.1.2 | Модернизация ПС 110 кВ №18 Туббольница с установкой комплектов защит ближнего резервирования трансформаторов (2 шт) | O_ВР-4372 | 1975 | 88 | 32752917.41 | 2022 | нд | нд | нд | нд | - | - | - | - | ПС 110 кВ № 18 Туббольница | 2.627 | 18.12.2024 | 44.941 | нд | 12.6 | 12.6 | 6.3 | 6.3 | нд | нд | 110 | 110 | Исключение/минимизация повреждений силового оборудования при отказе основных защит и неисправностях в системе оперативного тока. Повышение уровня надежности работы оборудования электросетевого комплекса. | - | -
3.2.1.2 | Модернизация ПС 110 кВ № 25 Коммунальная с установкой независимой защиты ближнего резервирования силовых трансформаторов (3 шт) | O_ВР-4373 | 1985 | 90 | 69199177.33 | 2022 | нд | нд | нд | нд | - | - | - | - | ПС 110 кВ № 25 Коммунальная | 36.803 | 18.12.2024 | 49.573 | нд | 120 | 120 | 80 | 80 | нд | нд | 110 | 110 | Исключение/минимизация повреждений силового оборудования при отказе основных защит и неисправностях в системе оперативного тока. Повышение уровня надежности работы оборудования электросетевого комплекса. | - | -
3.2.1.2 | Модернизация ПС 110 кВ Новохоперск с установкой независимой защиты ближнего резервирования силовых трансформаторов (2 шт) | O_ВР-4374 | 1974 | 81 | 75048363.74 | 2022 | нд | нд | нд | нд | - | - | - | - | ПС 110 кВ Новохоперск | 8.275 | 18.12.2024 | 89.171 | нд | 26 | 26 | 10 | 10 | нд | нд | 110 | 110 | Исключение/минимизация повреждений силового оборудования при отказе основных защит и неисправностях в системе оперативного тока. Повышение уровня надежности работы оборудования электросетевого комплекса. | - | -
3.2.1.2 | Модернизация ПС 110 кВ АНП с установкой независимой защиты ближнего резервирования силовых трансформаторов (2 шт) | O_ВР-4375 | 1983 | 91 | 39609004.19 | 2022 | нд | нд | нд | нд | - | - | - | - | ПС 110 кВ АНП | 4.265 | 18.12.2024 | 72.957 | нд | 12.6 | 12.6 | 6.3 | 6.3 | нд | нд | 110 | 110 | Исключение/минимизация повреждений силового оборудования при отказе основных защит и неисправностях в системе оперативного тока. Повышение уровня надежности работы оборудования электросетевого комплекса. | - | -
3.2.1.2 | Техперевооружение ПС 35/10 кВ Танцырей с заменой трансформаторов 2х6,3 на 2х4 МВА (трансформаторная мощность 8,0 МВА) | O_ВР-4403 | 1991 | 95 | 17537919.94 | 2022 | нд | нд | нд | нд | - | - | - | - | ПС 35 кВ Танцырей | 1.27 | 18.12.2024 | 21.722 | нд | 12.6 | 8 | 6.3 | 4 | нд | нд | 35 | 35 | Ликвидация дефицита мощности, исключение перегрузки силовых трансформаторов в пиковых режимах работы | - | -
3.2.1.2 | Модернизация ПС 110/35/10 кВ Архангельское с установкой регистратора аварийных событий (1 шт, РАС) | O_ВР-4420 | 1979 | 87 | 51606719 | 2022 | нд | нд | нд | нд | - | - | - | - | ПС 110 кВ Архангельское | 4.363 | 18.12.2024 | 47.012 | нд | 20 | 20 | 10 | 10 | нд | нд | 110 | 110 | Обеспечение текущей деятельности в сфере энергетики, в том числе развитие информационной инфраструктуры | - | -
3.2.1.2 | Модернизация ПС 110/35/10 кВ Таловая-районная с установкой регистратора аварийных событий (1 шт, РАС) | O_ВР-4421 | 1986 | 88 | 61061550.54 | 2022 | нд | нд | нд | нд | - | - | - | - | ПС 110 кВ Таловая-районная | 7.961 | 18.12.2024 | 53.619 | нд | 32 | 32 | 16 | 16 | нд | нд | 110 | 110 | Обеспечение текущей деятельности в сфере энергетики, в том числе развитие информационной инфраструктуры | - | -
3.2.1.2 | Модернизация ПС 110/35/10 кВ Анна с установкой регистратора аварийных событий (1 шт, РАС) | O_ВР-4422 | 1965 | 88 | 76408082.49 | 2022 | нд | нд | нд | нд | - | - | - | - | ПС 110 кВ Анна | 9.667 | 18.12.2024 | 41.668 | нд | 50 | 50 | 25 | 25 | нд | нд | 110 | 110 | Обеспечение текущей деятельности в сфере энергетики, в том числе развитие информационной инфраструктуры | - | -
3.2.1.2 | Модернизация ПС 110/10 кВ Бутурлиновка-2 с установкой регистратора аварийных событий (1 шт, РАС) | O_ВР-4423 | 1987 | 86 | 30955049.71 | 2022 | нд | нд | нд | нд | - | - | - | - | ПС 110 кВ Бутурлиновка-2 | 3.21 | 18.12.2024 | 54.912 | нд | 12.6 | 12.6 | 6.3 | 6.3 | нд | нд | 110 | 110 | Обеспечение текущей деятельности в сфере энергетики, в том числе развитие информационной инфраструктуры | - | -
3.2.1.2 | Модернизация ПС 110/10 кВ Казинка с установкой регистратора аварийных событий (1 шт, РАС) | O_ВР-4458 | 1985 | 89 | 36569058.26 | 2022 | нд | нд | нд | нд | - | - | - | - | ПС 110 кВ Казинка | 0.481 | 18.12.2024 | 8.227 | нд | 6.3 | 6.3 | 0 | 0 | нд | нд | 110 | 110 | Обеспечение текущей деятельности в сфере энергетики, в том числе развитие информационной инфраструктуры | - | -
3.2.1.2 | Модернизация ПС 110/35/10 кВ Народное с установкой регистратора аварийных событий (1 шт, РАС) | O_ВР-4459 | 1986 | 87 | 43533082.71 | 2022 | нд | нд | нд | нд | - | - | - | - | ПС 110 кВ Народное | 3.215 | 18.12.2024 | 34.646 | нд | 26 | 26 | 10 | 10 | нд | нд | 110 | 110 | Обеспечение текущей деятельности в сфере энергетики, в том числе развитие информационной инфраструктуры | - | -
3.2.1.2 | Модернизация ПС 110/35/10 кВ Петропавловка с установкой регистратора аварийных событий (1 шт, РАС) | O_ВР-4460 | 1980 | 85.625 | 15564.0784 | 2023 | нд | нд | нд | нд | - | - | - | - | ПС 110 кВ Петропавловка | 3.661 | 18.12.2024 | 39.448 | нд | 20 | 20 | 10 | 10 | нд | нд | 110 | 110 | Обеспечение текущей деятельности в сфере энергетики, в том числе развитие информационной инфраструктуры | - | -
3.2.1.2 | Модернизация ПС 110/35/10 кВ Щучье с установкой регистратора аварийных событий (1 шт, РАС) | O_ВР-4461 | 1985 | 86 | 39377063.74 | 2022 | нд | нд | нд | нд | - | - | - | - | ПС 110 кВ Щучье | 2.035 | 18.12.2024 | 34.806 | нд | 12.6 | 12.6 | 6.3 | 6.3 | нд | нд | 110 | 110 | Обеспечение текущей деятельности в сфере энергетики, в том числе развитие информационной инфраструктуры | - | -
3.2.1.2 | Модернизация ПС 110/35/10 кВ Каменка с установкой регистратора аварийных событий (1 шт, РАС) | O_ВР-4462 | 1993 | 87 | 65344165.77 | 2022 | нд | нд | нд | нд | - | - | - | - | ПС 110 кВ Каменка | 4.481 | 18.12.2024 | 30.179 | нд | 32 | 32 | 16 | 16 | нд | нд | 110 | 110 | Обеспечение текущей деятельности в сфере энергетики, в том числе развитие информационной инфраструктуры | - | -
3.2.1.2 | Модернизация ПС 110/10/6 кВ АНП с установкой регистратора аварийных событий (1 шт, РАС) | O_ВР-4463 | 1983 | 91 | 39609004.19 | 2022 | нд | нд | нд | нд | - | - | - | - | ПС 110 кВ АНП | 4.265 | 18.12.2024 | 72.957 | нд | 12.6 | 12.6 | 6.3 | 6.3 | нд | нд | 110 | 110 | Обеспечение текущей деятельности в сфере энергетики, в том числе развитие информационной инфраструктуры | - | -
3.2.1.2 | Модернизация ПС 110/35/10 кВ Верхний Карачан с установкой регистратора аварийных событий (1 шт, РАС) | O_ВР-4464 | 1992 | 87 | 42644989.15 | 2022 | нд | нд | нд | нд | - | - | - | - | ПС 110 кВ Верхний Карачан | 2.608 | 18.12.2024 | 28.1 | нд | 20 | 20 | 10 | 10 | нд | нд | 110 | 110 | Обеспечение текущей деятельности в сфере энергетики, в том числе развитие информационной инфраструктуры | - | -
3.2.1.2 | Модернизация ПС 110/35/10 кВ Листопадовка с установкой регистратора аварийных событий (1 шт, РАС) | O_ВР-4465 | 1989 | 87 | 44392312.07 | 2022 | нд | нд | нд | нд | - | - | - | - | ПС 110 кВ Листопадовка | 4.682 | 18.12.2024 | 50.448 | нд | 20 | 20 | 10 | 10 | нд | нд | 110 | 110 | Обеспечение текущей деятельности в сфере энергетики, в том числе развитие информационной инфраструктуры | - | -
3.2.1.2 | Модернизация ПС 110/35/10 кВ Бутурлиновка-1 с установкой регистратора аварийных событий (1 шт, РАС) | O_ВР-4466 | 1987 | 86 | 30955049.71 | 2022 | нд | нд | нд | нд | - | - | - | - | ПС 110 кВ Бутурлиновка-1 | 14.653 | 18.12.2024 | 98.685 | нд | 32 | 32 | 16 | 16 | нд | нд | 110 | 110 | Обеспечение текущей деятельности в сфере энергетики, в том числе развитие информационной инфраструктуры | - | -
3.2.1.2 | Модернизация ПС 110/10 кВ Калач-2 с установкой регистратора аварийных событий (1 шт, РАС) | O_ВР-4467 | 1965 | 90.079 | 11881.5104 | 2023 | нд | нд | нд | нд | - | - | - | - | ПС 110 кВ Калач-2 | 5.986 | 18.12.2024 | 40.316 | нд | 32 | 32 | 16 | 16 | нд | нд | 110 | 110 | Обеспечение текущей деятельности в сфере энергетики, в том числе развитие информационной инфраструктуры | - | -
3.2.1.2 | Модернизация ПС 110/35/10 кВ Эртиль с установкой регистратора аварийных событий (1 шт, РАС) | O_ВР-4468 | 1967 | 85 | 63825217.04 | 2022 | нд | нд | нд | нд | - | - | - | - | ПС 110 кВ Эртиль | 9.331 | 18.12.2024 | 62.842 | нд | 32 | 32 | 16 | 16 | нд | нд | 110 | 110 | Обеспечение текущей деятельности в сфере энергетики, в том числе развитие информационной инфраструктуры | - | -
3.2.1.2 | Модернизация ПС 110/35/10 кВ Анна-2 с установкой регистратора аварийных событий (1 шт, РАС) | O_ВР-4469 | 1995 | 88 | 63094207.61 | 2022 | нд | нд | нд | нд | - | - | - | - | ПС 110 кВ Анна-2 | 6.278 | 18.12.2024 | 42.28 | нд | 16 | 16 | 0 | 0 | нд | нд | 110 | 110 | Обеспечение текущей деятельности в сфере энергетики, в том числе развитие информационной инфраструктуры | - | -
3.2.1.2 | Модернизация ПС 110/35/10 кВ Верхняя Хава с установкой регистратора аварийных событий (1 шт, РАС) | O_ВР-4470 | 1982 | 87 | 81621485.26 | 2022 | нд | нд | нд | нд | - | - | - | - | ПС 110 кВ Верхняя Хава | 17.631 | 18.12.2024 | 118.742 | нд | 32 | 32 | 16 | 16 | нд | нд | 110 | 110 | Обеспечение текущей деятельности в сфере энергетики, в том числе развитие информационной инфраструктуры | - | -
3.2.1.2 | Модернизация ПС 110/35/10 кВ Панино с установкой регистратора аварийных событий (1 шт, РАС) | O_ВР-4471 | 1971 | 81 | 68961967.44 | 2022 | нд | нд | нд | нд | - | - | - | - | ПС 110 кВ Панино | 8.801 | 18.12.2024 | 59.271 | нд | 32 | 32 | 16 | 16 | нд | нд | 110 | 110 | Обеспечение текущей деятельности в сфере энергетики, в том числе развитие информационной инфраструктуры | - | -
3.2.1.2 | Модернизация ПС 110 кВ с установкой независимой защиты ближнего резервирования силовых трансформаторов (2026 год: 9 шт) | P_ВР-4592 | нд | нд | нд | нд | нд | нд | нд | нд | - | - | - | - | ПС 110 №9 СХИ | 16.4 | 18.12.2024 | 44.18 | нд | 50 | 50 | 25 | 25 | нд | нд | 110 | 110 | Исключение/минимизация повреждений силового оборудования при отказе основных защит и неисправностях в системе оперативного тока. Повышение уровня надежности работы оборудования электросетевого комплекса. | - | -
3.2.1.2 | Модернизация ПС 110 кВ с установкой независимой защиты ближнего резервирования силовых трансформаторов (2027 год: 9 шт) | P_ВР-4593 | нд | нд | нд | нд | нд | нд | нд | нд | - | - | - | - | ПС 110 №11 Краснолесное | 5.657 | 18.12.2024 | 108.85 | нд | 50 | 50 | 25 | 25 | нд | нд | 110 | 110 | Исключение/минимизация повреждений силового оборудования при отказе основных защит и неисправностях в системе оперативного тока. Повышение уровня надежности работы оборудования электросетевого комплекса. | - | -
3.2.1.2 | Модернизация ПС 110 кВ с установкой независимой защиты ближнего резервирования силовых трансформаторов (2028 год: 10 шт) | P_ВР-4594 | нд | нд | нд | нд | нд | нд | нд | нд | - | - | - | - | ПС 110 №16 Юго-Западная | 42.651 | 18.12.2024 | 72.952 | нд | 103 | 103 | 63 | 63 | нд | нд | 110 | 110 | Исключение/минимизация повреждений силового оборудования при отказе основных защит и неисправностях в системе оперативного тока. Повышение уровня надежности работы оборудования электросетевого комплекса. | - | -
3.2.1.2 | Модернизация ПС 35-110 кВ с установкой защит от дуговых замыканий в ячейках (2026 год: 756 шт) | P_ВР-4595 | нд | нд | нд | нд | нд | нд | нд | нд | - | - | - | - | ПС 35 Шапошниковка | 1.259 | 18.12.2024 | 54.276 | нд | 5 | 5 | 2.5 | 2.5 | нд | нд | 35 | 35 | Исключение/минимизация повреждений силового оборудования при дуговых замыканиях внутри ячеек КРУ. Повышение уровня надежности работы оборудования электросетевого комплекса. | - | -
3.2.1.2 | Модернизация ПС 35 кВ с установкой защит от дуговых замыканий в ячейках (2027 год: 352 шт) | P_ВР-4596 | нд | нд | нд | нд | нд | нд | нд | нд | - | - | - | - | ПС 35 Александровка | 3.984 | 18.12.2024 | 171.742 | нд | 5 | 5 | 2.5 | 2.5 | нд | нд | 35 | 35 | Исключение/минимизация повреждений силового оборудования при дуговых замыканиях внутри ячеек КРУ. Повышение уровня надежности работы оборудования электросетевого комплекса. | - | -
3.2.1.2 | Модернизация ПС 35 кВ с установкой защит от дуговых замыканий в ячейках (2028 год: 374 шт) | P_ВР-4597 | нд | нд | нд | нд | нд | нд | нд | нд | - | - | - | - | ПС 35 Залужное | 1.946 | 18.12.2024 | 52.428 | нд | 4 | 4 | нд | нд | нд | нд | 35 | 35 | Исключение/минимизация повреждений силового оборудования при дуговых замыканиях внутри ячеек КРУ. Повышение уровня надежности работы оборудования электросетевого комплекса. | - | -
3.2.1.2 | Модернизация ПС 35 кВ с установкой защит от дуговых замыканий в ячейках (2029 год: 339 шт) | P_ВР-4598 | нд | нд | нд | нд | нд | нд | нд | нд | - | - | - | - | ПС 35 2-е Сторожевое | 0.423 | 18.12.2024 | 18.246 | нд | 5 | 5 | 2.5 | 2.5 | нд | нд | 35 | 35 | Исключение/минимизация повреждений силового оборудования при дуговых замыканиях внутри ячеек КРУ. Повышение уровня надежности работы оборудования электросетевого комплекса. | - | -
3.2.1.2 | Модернизация ПС 35 кВ с установкой защит от дуговых замыканий в ячейках (2030 год: 398 шт) | P_ВР-4599 | нд | нд | нд | нд | нд | нд | нд | нд | - | - | - | - | ПС 35 Болдыревка | 0.958 | 18.12.2024 | 41.274 | нд | 5 | 5 | 2.5 | 2.5 | нд | нд | 35 | 35 | Исключение/минимизация повреждений силового оборудования при дуговых замыканиях внутри ячеек КРУ. Повышение уровня надежности работы оборудования электросетевого комплекса. | - | -
3.2.1.2 | Техперевооружение ПС 35-110 кВ с заменой АКБ и подзарядных устройств (2026 год: 8 шт) | P_ВР-4602 | нд | нд | нд | нд | нд | нд | нд | нд | - | - | - | - | ПС 110 № 39 Северо-Восточн | 19.079 | 18.12.2024 | 51.399 | нд | 80 | 80 | 40 | 40 | нд | нд | 110 | 110 | Предотвращение возникновения отказов СОПТ и повреждения оборудования ПС 35-110 кВ, а также обеспечения надежного электроснабжения потребителей. | - | -
3.2.1.2 | Техперевооружение ПС 110 кВ с заменой АКБ и подзарядных устройств (2027 год: 4 шт) | P_ВР-4603 | нд | нд | нд | нд | нд | нд | нд | нд | - | - | - | - | ПС 110 №36 Воронежская | 3.457 | 18.12.2024 | 14.902 | нд | 50 | 50 | 25 | 25 | нд | нд | 110 | 110 | Предотвращение возникновения отказов СОПТ и повреждения оборудования ПС 35-110 кВ, а также обеспечения надежного электроснабжения потребителей. | - | -
3.2.1.2 | Техперевооружение ПС 35-110 кВ с заменой АКБ и подзарядных устройств (2028 год: 6 шт) | P_ВР-4604 | нд | нд | нд | нд | нд | нд | нд | нд | - | - | - | - | ПС 110 Радуга | 21.444 | 18.12.2024 | 92.43 | нд | 50 | 50 | 25 | 25 | нд | нд | 110 | 110 | Предотвращение возникновения отказов СОПТ и повреждения оборудования ПС 35-110 кВ, а также обеспечения надежного электроснабжения потребителей. | - | -
3.2.1.2 | Техперевооружение ПС 110 кВ с заменой АКБ и подзарядных устройств (2029 год: 5 шт) | P_ВР-4605 | нд | нд | нд | нд | нд | нд | нд | нд | - | - | - | - | ПС 110 №45 Калининская | 41.323 | 18.12.2024 | 70.682 | нд | 126 | 126 | 63 | 63 | нд | нд | 110 | 110 | Предотвращение возникновения отказов СОПТ и повреждения оборудования ПС 35-110 кВ, а также обеспечения надежного электроснабжения потребителей. | - | -
3.2.2 | Реконструкция, модернизация, техническое перевооружение линий электропередачи, всего, в том числе: | Г | нд | нд | нд | нд | нд | нд | нд | нд | нд | нд | нд | нд | нд | нд | нд | нд | нд | нд | нд | нд | нд | нд | нд | нд | нд | нд | нд | нд
3.2.2.1 | Реконструкция линий электропередачи, всего, в том числе: | Г | нд | нд | нд | нд | нд | нд | нд | нд | нд | нд | нд | нд | нд | нд | нд | нд | нд | нд | нд | нд | нд | нд | нд | нд | нд | нд | нд | нд
3.2.2.1 | Реконструкция участка ВЛ 10 кВ ф.12 ПС 110/35/10 кВ № 32 Никольская с изменением границ полосы отвода и охранных зон (Снятие ограничений в пользовании земельными участками ООО Выбор-ОБД, договор №3600/06374/22 от 28.06.22; инв.№12021550-00; протяженность 0,5 км) | N_ВР-4175 | нд | нд | нд | нд | нд | нд | нд | нд | - | - | - | - | нд | нд | нд | нд | нд | нд | нд | нд | нд | нд | нд | нд | нд | Выполнение мероприятий по переустройству сетей в рамках заключенного договора на снятие ограничений 3600/06374/22 от 28.06.22 | - | -
3.2.2.1 | Реконструкция участка ВЛ 110 кВ №11, 12 с изменением границ полосы отвода и охранных зон (Снятие ограничений в пользовании земельным участком ООО НАВАСТРОЙ, договор №42283322 от 09.06.23; протяженность 3,344 км) | O_ВР-4379 | нд | нд | нд | нд | нд | нд | нд | нд | - | - | - | - | нд | нд | нд | нд | нд | нд | нд | нд | нд | нд | нд | нд | нд | Выполнение мероприятий по переустройству сетей в рамках заключенного договора на снятие ограничений №42283322 от 09.06.2023 г. | - | -
3.2.2.1 | Реконструкция участка 2-цепной ВЛ 110 кВ Спутник - СХИ №1, 2 с изменением границ полосы отвода и охранных зон (Снятие ограничений в пользовании земельным участком ООО СЗ Мега Строй, договор №3600/18012/23 от 28.02.24, инв. №015534/1/С, протяженность 0,22 км) | P_ВР-4496 | нд | нд | нд | нд | нд | нд | нд | нд | - | - | - | - | нд | нд | нд | нд | нд | нд | нд | нд | нд | нд | нд | нд | нд | Выполнение мероприятий по переустройству сетей в рамках заключенного договора на снятие ограничений №3600/18012/23 от 28.02.2024 г. | - | -
3.2.2.1 | Реконструкция участков 2-х ВЛ 10 кВ ф.6, 10 ПС 110/10 кВ Грибановка с установкой разъединителей (2 шт), с изменением границ полосы отвода и охранных зон (Снятие ограничений в пользовании земельным участком ООО Завод Бормаш, договор №3600/11025/24 от 08.08.24, инв. №16072/Б, №16074/Б, протяженность 0,69 км) | P_ВР-4532 | нд | нд | нд | нд | нд | нд | нд | нд | - | - | - | - | нд | нд | нд | нд | нд | нд | нд | нд | нд | нд | нд | нд | нд | Выполнение мероприятий по переустройству сетей в рамках заключенного договора на снятие ограничений №3600/11025/24 от 08.08.2024 г. | - | -
3.2.2.2 | Модернизация, техническое перевооружение линий электропередачи, всего, в том числе: | Г | нд | нд | нд | нд | нд | нд | нд | нд | нд | нд | нд | нд | нд | нд | нд | нд | нд | нд | нд | нд | нд | нд | нд | нд | нд | нд | нд | нд
3.2.2.2 | Модернизация ВЛ 110 кВ совместным подвесом ВОЛС (8,5 км) и монтажом шкафа связи (2 шт) для организации технологических каналов связи на ПС 110/35/10 кВ Задонская | H_ВР-1489 | нд | нд | нд | нд | нд | нд | нд | нд | - | - | - | - | нд | нд | нд | нд | нд | нд | нд | нд | нд | нд | нд | нд | нд | Создание каналов связи для расширения телекоммуникационной системы филиала. | - | -
3.2.2.2 | Модернизация ВЛ 35 кВ на участке ПС 35/10 кВ Новоживотинное - ПС 35/10 кВ Березовка совместной подвеской ВОЛС (14 км) и монтажом шкафа связи (2 шт, ССПИ) | J_ВР-2849 | нд | нд | нд | нд | нд | нд | нд | нд | - | - | - | - | нд | нд | нд | нд | нд | нд | нд | нд | нд | нд | нд | нд | нд | Создание каналов связи для расширения телекоммуникационной системы филиала. | - | -
3.2.2.2 | Модернизация ВЛ 35 кВ на участке ПС 35/10 кВ Алена - ПС 35/10 кВ Березовка совместной подвеской ВОЛС (5 км) и монтажом шкафа связи (2 шт, ССПИ) | J_ВР-2850 | нд | нд | нд | нд | нд | нд | нд | нд | - | - | - | - | нд | нд | нд | нд | нд | нд | нд | нд | нд | нд | нд | нд | нд | Создание каналов связи для расширения телекоммуникационной системы филиала. | - | -
3.2.2.2 | Модернизация ВЛ 35 кВ на участке ПС 35/10 кВ Березовка - ПС 110/35/10 кВ Рамонь-2 совместной подвеской ВОЛС (12 км) и монтажом шкафа связи (2 шт, ССПИ) | J_ВР-2851 | нд | нд | нд | нд | нд | нд | нд | нд | - | - | - | - | нд | нд | нд | нд | нд | нд | нд | нд | нд | нд | нд | нд | нд | Создание каналов связи для расширения телекоммуникационной системы филиала. | - | -
3.2.2.2 | Модернизация ВЛ 110 кВ на участке ПС 110 кВ №31 Воля - ПС 110 кВ Парижская Коммуна совместной подвеской ВОЛС (16 км) и монтажом шкафа связи (2 шт; ССПИ) | J_ВР-2854 | нд | нд | нд | нд | нд | нд | нд | нд | - | - | - | - | нд | нд | нд | нд | нд | нд | нд | нд | нд | нд | нд | нд | нд | Создание каналов связи для расширения телекоммуникационной системы филиала. | - | -
3.2.2.2 | Модернизация ВЛ 110 кВ на участке ПС 110 кВ Парижская Коммуна - ПС 110 кВ Верхняя Хава совместной подвеской ВОЛС (25 км) и монтажом шкафа связи (2 шт; ССПИ) | J_ВР-2855 | нд | нд | нд | нд | нд | нд | нд | нд | - | - | - | - | нд | нд | нд | нд | нд | нд | нд | нд | нд | нд | нд | нд | нд | Создание каналов связи для расширения телекоммуникационной системы филиала. | - | -
3.2.2.2 | Модернизация ВЛ 110 кВ на участке ПС 110 кВ Верхняя Хава - ПС 110 кВ Панино совместной подвеской ВОЛС (44 км) и монтажом шкафа связи (2 шт; ССПИ) | J_ВР-2856 | нд | нд | нд | нд | нд | нд | нд | нд | - | - | - | - | нд | нд | нд | нд | нд | нд | нд | нд | нд | нд | нд | нд | нд | Создание каналов связи для расширения телекоммуникационной системы филиала. | - | -
3.2.2.2 | Модернизация ВЛ 110 кВ на участке ПС 110 кВ Панино - ПС 110 кВ Прогресс совместной подвеской ВОЛС (11 км) и монтажом шкафа связи (2 шт; ССПИ) | J_ВР-2857 | нд | нд | нд | нд | нд | нд | нд | нд | - | - | - | - | нд | нд | нд | нд | нд | нд | нд | нд | нд | нд | нд | нд | нд | Создание каналов связи для расширения телекоммуникационной системы филиала. | - | -
3.2.2.2 | Модернизация ВЛ 110 кВ на участке ПС 110 кВ Прогресс - ПС 110 кВ Анна совместной подвеской ВОЛС (18 км) и монтажом шкафа связи (2 шт; ССПИ) | J_ВР-2858 | нд | нд | нд | нд | нд | нд | нд | нд | - | - | - | - | нд | нд | нд | нд | нд | нд | нд | нд | нд | нд | нд | нд | нд | Создание каналов связи для расширения телекоммуникационной системы филиала. | - | -
3.2.2.2 | Модернизация ВЛ 110 кВ на участке ПС 110 кВ Анна - ПC 110 кВ Анна-2 совместной подвеской ВОЛС (4 км) и монтажом шкафа связи (2 шт) для организации каналов передачи данных (ССПИ) | J_ВР-2859 | нд | нд | нд | нд | нд | нд | нд | нд | - | - | - | - | нд | нд | нд | нд | нд | нд | нд | нд | нд | нд | нд | нд | нд | Выполнение требования АО "СО ЕЭС" о необходимости повышения наблюдаемости, качества планирования и управления электроэнергетическим режимом энергосистемы (Приложение к письму АО "СО ЕЭС" от 10.06.2024 г. №В42-III-2-19-5903, раздел II, п.24-42) | - | -
3.2.2.2 | Модернизация ВЛ 110 кВ на участке ПС 110 кВ Анна - ПС 110 кВ Верхняя Тойда совместной подвеской ВОЛС (17 км) и монтажом шкафа связи (2 шт; ССПИ) | J_ВР-2860 | нд | нд | нд | нд | нд | нд | нд | нд | - | - | - | - | нд | нд | нд | нд | нд | нд | нд | нд | нд | нд | нд | нд | нд | Создание каналов связи для расширения телекоммуникационной системы филиала. | - | -
3.2.2.2 | Модернизация ВЛ 35 кВ на участке ПС 110 кВ Анна - ПС 35 кВ Садовое совместной подвеской ВОЛС (24,5 км) и монтажом шкафа связи (2 шт; ССПИ) | J_ВР-2861 | нд | нд | нд | нд | нд | нд | нд | нд | - | - | - | - | нд | нд | нд | нд | нд | нд | нд | нд | нд | нд | нд | нд | нд | Создание каналов связи для расширения телекоммуникационной системы филиала. | - | -
3.2.2.2 | Модернизация ВЛ 35 кВ на участке ПС 35 кВ Садовое - ПС 35 кВ Рубашевка совместной подвеской ВОЛС (13 км) и монтажом шкафа связи (2 шт; ССПИ) | J_ВР-2862 | нд | нд | нд | нд | нд | нд | нд | нд | - | - | - | - | нд | нд | нд | нд | нд | нд | нд | нд | нд | нд | нд | нд | нд | Создание каналов связи для расширения телекоммуникационной системы филиала. | - | -
3.2.2.2 | Модернизация ВЛ 35 кВ на участке ПС 35 кВ Рубашевка - ПС 110 кВ Щучье совместной подвеской ВОЛС (27 км) и монтажом шкафа связи (2 шт; ССПИ) | J_ВР-2863 | нд | нд | нд | нд | нд | нд | нд | нд | - | - | - | - | нд | нд | нд | нд | нд | нд | нд | нд | нд | нд | нд | нд | нд | Выполнение требования АО "СО ЕЭС" о необходимости повышения наблюдаемости, качества планирования и управления электроэнергетическим режимом энергосистемы (Приложение к письму АО "СО ЕЭС" от 10.06.2024 г. №В42-III-2-19-5903, раздел II, п.24-42) | - | -
3.2.2.2 | Модернизация ВЛ 110 кВ на участке ПС 110 кВ Щучье - ПС 110 кВ Эртиль совместной подвеской ВОЛС (33,5 км) и монтажом шкафа связи (2 шт) для организации канала передачи данных (ССПИ) | J_ВР-2864 | нд | нд | нд | нд | нд | нд | нд | нд | - | - | - | - | нд | нд | нд | нд | нд | нд | нд | нд | нд | нд | нд | нд | нд | Выполнение требования АО "СО ЕЭС" о необходимости повышения наблюдаемости, качества планирования и управления электроэнергетическим режимом энергосистемы (Приложение к письму АО "СО ЕЭС" от 10.06.2024 г. №В42-III-2-19-5903, раздел II, п.24-42) | - | -
3.2.2.2 | Модернизация ВЛ 110 кВ на участке ПС 110 кВ Эртиль - ПС 110 кВ Архангельское совместной подвеской ВОЛС (46 км) и монтажом шкафа связи (2 шт) для организации канала передачи данных (ССПИ) | J_ВР-2865 | нд | нд | нд | нд | нд | нд | нд | нд | - | - | - | - | нд | нд | нд | нд | нд | нд | нд | нд | нд | нд | нд | нд | нд | Выполнение требования АО "СО ЕЭС" о необходимости повышения наблюдаемости, качества планирования и управления электроэнергетическим режимом энергосистемы (Приложение к письму АО "СО ЕЭС" от 10.06.2024 г. №В42-III-2-19-5903, раздел II, п.24-42) | - | -
3.2.2.2 | Модернизация ВЛ 35 кВ на участке ПС 35 кВ Н.Елань - ПС 110 кВ Листопадовка совместной подвеской ВОЛС (21 км) и монтажом шкафа связи (2 шт) для организации канала передачи данных (ССПИ) | J_ВР-2869 | нд | нд | нд | нд | нд | нд | нд | нд | - | - | - | - | нд | нд | нд | нд | нд | нд | нд | нд | нд | нд | нд | нд | нд | Выполнение требования АО "СО ЕЭС" о необходимости повышения наблюдаемости, качества планирования и управления электроэнергетическим режимом энергосистемы (Приложение к письму АО "СО ЕЭС" от 10.06.2024 г. №В42-III-2-19-5903, раздел II, п.24-42) | - | -
3.2.2.2 | Модернизация ВЛ 110 кВ на участке ПС 110 кВ Листопадовка - ПС 110 кВ Верхний Карачан совместной подвеской ВОЛС (25 км) и монтажом шкафа связи (2 шт) для организации канала передачи данных (ССПИ) | J_ВР-2870 | нд | нд | нд | нд | нд | нд | нд | нд | - | - | - | - | нд | нд | нд | нд | нд | нд | нд | нд | нд | нд | нд | нд | нд | Выполнение требования АО "СО ЕЭС" о необходимости повышения наблюдаемости, качества планирования и управления электроэнергетическим режимом энергосистемы (Приложение к письму АО "СО ЕЭС" от 10.06.2024 г. №В42-III-2-19-5903, раздел II, п.24-42) | - | -
3.2.2.2 | Модернизация ВЛ 110 кВ на участке ПС 110 кВ Грибановка - ПС 110 кВ Народное совместной подвеской ВОЛС (18,5 км) и монтажом шкафа связи (2 шт) для организации каналов передачи данных (ССПИ) | J_ВР-2873 | нд | нд | нд | нд | нд | нд | нд | нд | - | - | - | - | нд | нд | нд | нд | нд | нд | нд | нд | нд | нд | нд | нд | нд | Создание каналов связи для расширения телекоммуникационной системы филиала. | - | -
3.2.2.2 | Модернизация ВЛ 110 кВ на участке ПС 110 кВ Верхняя Тойда - ПС 110 кВ Шишовка совместной подвеской ВОЛС (15,5 км) и монтажом шкафа связи (2 шт; ССПИ) | J_ВР-2874 | нд | нд | нд | нд | нд | нд | нд | нд | - | - | - | - | нд | нд | нд | нд | нд | нд | нд | нд | нд | нд | нд | нд | нд | Создание каналов связи для расширения телекоммуникационной системы филиала. | - | -
3.2.2.2 | Модернизация ВЛ 110 кВ на участке ПС 110 кВ Шишовка - ПС 110 кВ Коршево совместной подвеской ВОЛС (12 км) и монтажом шкафа связи (2 шт; ССПИ) | J_ВР-2875 | нд | нд | нд | нд | нд | нд | нд | нд | - | - | - | - | нд | нд | нд | нд | нд | нд | нд | нд | нд | нд | нд | нд | нд | Создание каналов связи для расширения телекоммуникационной системы филиала. | - | -
3.2.2.2 | Модернизация ВЛ 110 кВ на участке ПС 110 кВ Коршево - ПС 220 кВ Бобров совместной подвеской ВОЛС (17 км) и монтажом шкафа связи (2 шт; ССПИ) | J_ВР-2876 | нд | нд | нд | нд | нд | нд | нд | нд | - | - | - | - | нд | нд | нд | нд | нд | нд | нд | нд | нд | нд | нд | нд | нд | Создание каналов связи для расширения телекоммуникационной системы филиала. | - | -
3.2.2.2 | Модернизация ВЛ 35 кВ на участке ПС 220 кВ Бобров - ПС 35 кВ Средний Икорец совместной подвеской ВОЛС (19,5 км) и монтажом шкафа связи (2 шт; ССПИ) | J_ВР-2877 | нд | нд | нд | нд | нд | нд | нд | нд | - | - | - | - | нд | нд | нд | нд | нд | нд | нд | нд | нд | нд | нд | нд | нд | Создание каналов связи для расширения телекоммуникационной системы филиала. | - | -
3.2.2.2 | Модернизация ВЛ 35 кВ на участке ПС 35 кВ Средний Икорец - ПС 35 кВ Очистные сооружения совместной подвеской ВОЛС (17,0 км) и монтажом шкафа связи (2 шт; ССПИ) | J_ВР-2878 | нд | нд | нд | нд | нд | нд | нд | нд | - | - | - | - | нд | нд | нд | нд | нд | нд | нд | нд | нд | нд | нд | нд | нд | Создание каналов связи для расширения телекоммуникационной системы филиала. | - | -
3.2.2.2 | Модернизация ВЛ 35 кВ на участке ПС 35 кВ Очистные сооружения - ПС 110 кВ МЭЗ совместной подвеской ВОЛС (10,5 км) и монтажом шкафа связи (2 шт; ССПИ) | J_ВР-2879 | нд | нд | нд | нд | нд | нд | нд | нд | - | - | - | - | нд | нд | нд | нд | нд | нд | нд | нд | нд | нд | нд | нд | нд | Создание каналов связи для расширения телекоммуникационной системы филиала. | - | -
3.2.2.2 | Модернизация ВЛ 110 кВ на участке ПС 110 кВ МЭЗ - ПС 110 кВ Лискинская совместной подвеской ВОЛС (5,0 км) и монтажом шкафа связи (2 шт; ССПИ) | J_ВР-2880 | нд | нд | нд | нд | нд | нд | нд | нд | - | - | - | - | нд | нд | нд | нд | нд | нд | нд | нд | нд | нд | нд | нд | нд | Создание каналов связи для расширения телекоммуникационной системы филиала. | - | -
3.2.2.2 | Модернизация ВЛ 110 кВ на участке ПС 110 кВ Лискинская - ПС 330 кВ Лиски совместной подвеской ВОЛС (14,0 км) и монтажом шкафа связи (2 шт; ССПИ) | J_ВР-2881 | нд | нд | нд | нд | нд | нд | нд | нд | - | - | - | - | нд | нд | нд | нд | нд | нд | нд | нд | нд | нд | нд | нд | нд | Создание каналов связи для расширения телекоммуникационной системы филиала. | - | -
3.2.2.2 | Модернизация ВЛ 110 кВ на участке ПС 220 кВ Бобров - ПС 110 кВ Козловка совместной подвеской ВОЛС (50 км) и монтажом шкафа связи (2 шт; ССПИ) | J_ВР-2882 | нд | нд | нд | нд | нд | нд | нд | нд | - | - | - | - | нд | нд | нд | нд | нд | нд | нд | нд | нд | нд | нд | нд | нд | Создание каналов связи для расширения телекоммуникационной системы филиала. | - | -
3.2.2.2 | Модернизация ВЛ 110 кВ на участке ПС 110 кВ Козловка - ПС 110 кВ Бутурлиновка-2 совместной подвеской ВОЛС (8,5 км) и монтажом шкафа связи (2 шт; ССПИ) | J_ВР-2883 | нд | нд | нд | нд | нд | нд | нд | нд | - | - | - | - | нд | нд | нд | нд | нд | нд | нд | нд | нд | нд | нд | нд | нд | Создание каналов связи для расширения телекоммуникационной системы филиала. | - | -
3.2.2.2 | Модернизация ВЛ 110 кВ на участке ПС 110 кВ Филиппенково - ПС 110 Калач-2 совместной подвеской ВОЛС (54,0 км) и монтажом шкафа связи (2 шт) для организации канала передачи данных (ССПИ) | J_ВР-2886 | нд | нд | нд | нд | нд | нд | нд | нд | - | - | - | - | нд | нд | нд | нд | нд | нд | нд | нд | нд | нд | нд | нд | нд | Создание каналов связи для расширения телекоммуникационной системы филиала. | - | -
3.2.2.2 | Модернизация ВЛ 110 кВ на участке ПС 110 кВ Калач-2 - ПС 110 кВ Калач-1 совместной подвеской ВОЛС (8,0 км) и монтажом шкафа связи (2 шт) | J_ВР-2887 | нд | нд | нд | нд | нд | нд | нд | нд | - | - | - | - | нд | нд | нд | нд | нд | нд | нд | нд | нд | нд | нд | нд | нд | Создание каналов связи для расширения телекоммуникационной системы филиала. | - | -
3.2.2.2 | Модернизация ВЛ 35 кВ на участке ПС 110 кВ Анна-2 - ПС 35 кВ Н. Курлак совместной подвеской ВОЛС (19,5 км) и монтажом шкафа связи (2 шт; ССПИ) | J_ВР-2888 | нд | нд | нд | нд | нд | нд | нд | нд | - | - | - | - | нд | нд | нд | нд | нд | нд | нд | нд | нд | нд | нд | нд | нд | Выполнение требования АО "СО ЕЭС" о необходимости повышения наблюдаемости, качества планирования и управления электроэнергетическим режимом энергосистемы (Приложение к письму АО "СО ЕЭС" от 10.06.2024 г. №В42-III-2-19-5903, раздел II, п.24-42) | - | -
3.2.2.2 | Модернизация ВЛ 35 кВ на участке ПС 35 кВ Н. Курлак - ПС 35 кВ Тишанка совместной подвеской ВОЛС (14,5 км) и монтажом шкафа связи (2 шт) | J_ВР-2889 | нд | нд | нд | нд | нд | нд | нд | нд | - | - | - | - | нд | нд | нд | нд | нд | нд | нд | нд | нд | нд | нд | нд | нд | Создание каналов связи для расширения телекоммуникационной системы филиала. | - | -
3.2.2.2 | Модернизация ВЛ 35 кВ на участке ПС 35 кВ Тишанка - ПС 35 кВ Троицкая-1 совместной подвеской ВОЛС (16,5 км) и монтажом шкафа связи (2 шт; ССПИ) | J_ВР-2890 | нд | нд | нд | нд | нд | нд | нд | нд | - | - | - | - | нд | нд | нд | нд | нд | нд | нд | нд | нд | нд | нд | нд | нд | Создание каналов связи для расширения телекоммуникационной системы филиала. | - | -
3.2.2.2 | Модернизация ВЛ 35 кВ на участке ПС 35 кВ Троицкая-1 - ПС 35 кВ Александровка совместной подвеской ВОЛС (7,5 км) и монтажом шкафа связи (2 шт; ССПИ) | J_ВР-2891 | нд | нд | нд | нд | нд | нд | нд | нд | - | - | - | - | нд | нд | нд | нд | нд | нд | нд | нд | нд | нд | нд | нд | нд | Создание каналов связи для расширения телекоммуникационной системы филиала. | - | -
3.2.2.2 | Модернизация ВЛ 35 кВ на участке ПС 35 кВ Александровка - ПС 35 кВ Н.Троицкое совместной подвеской ВОЛС (7 км) и монтажом шкафа связи (2 шт; ССПИ) | J_ВР-2892 | нд | нд | нд | нд | нд | нд | нд | нд | - | - | - | - | нд | нд | нд | нд | нд | нд | нд | нд | нд | нд | нд | нд | нд | Создание каналов связи для расширения телекоммуникационной системы филиала. | - | -
3.2.2.2 | Модернизация ВЛ 35 кВ на участке ПС 35 кВ Н.Троицкое - ПС 110 кВ Таловая - районная совместной подвеской ВОЛС (10,5 км) и монтажом шкафа связи (2 шт; ССПИ) | J_ВР-2893 | нд | нд | нд | нд | нд | нд | нд | нд | - | - | - | - | нд | нд | нд | нд | нд | нд | нд | нд | нд | нд | нд | нд | нд | Создание каналов связи для расширения телекоммуникационной системы филиала. | - | -
3.2.2.2 | Модернизация ВЛ 35 кВ на участке ПС 110/35/10 кВ Рамонь-2 - ПС 35/10 кВ Рамонь-1 совместной подвеской ВОЛС (3,0 км) с установкой шкафов связи (2 шт, ССПИ) | J_ВР-3228 | нд | нд | нд | нд | нд | нд | нд | нд | - | - | - | - | нд | нд | нд | нд | нд | нд | нд | нд | нд | нд | нд | нд | нд | Создание каналов связи для расширения телекоммуникационной системы филиала. | - | -
3.2.2.2 | Модернизация ВЛ 110 кВ на участке ПС 110/10 кВ № 18 Туббольница - ПС 110/10 кВ № 28 Тепличная совместной подвеской ВОЛС (3,5 км) и монтажом шкафа связи (2 шт; ССПИ) | J_ВР-3230 | нд | нд | нд | нд | нд | нд | нд | нд | - | - | - | - | нд | нд | нд | нд | нд | нд | нд | нд | нд | нд | нд | нд | нд | Создание каналов связи для расширения телекоммуникационной системы филиала. | - | -
3.2.2.2 | Модернизация ВЛ 110 кВ на участке ПС 110/10 кВ № 28 Тепличная - ПС 110/35/6 кВ № 29 ДСК совместной подвеской ВОЛС (8,0 км) и монтажом шкафа связи (2 шт; ССПИ) | J_ВР-3231 | нд | нд | нд | нд | нд | нд | нд | нд | - | - | - | - | нд | нд | нд | нд | нд | нд | нд | нд | нд | нд | нд | нд | нд | Создание каналов связи для расширения телекоммуникационной системы филиала. | - | -
3.2.2.2 | Модернизация ВЛ 110 кВ на участке ПС 110/6 кВ № 39 Северо-Восточная - ПС 110/10/6 кВ № 20 Северная совместной подвеской ВОЛС (2,0 км) и монтажом шкафа связи (2 шт; ССПИ) | J_ВР-3233 | нд | нд | нд | нд | нд | нд | нд | нд | - | - | - | - | нд | нд | нд | нд | нд | нд | нд | нд | нд | нд | нд | нд | нд | Создание каналов связи для расширения телекоммуникационной системы филиала. | - | -
3.2.2.2 | Модернизация ВЛ 110 кВ на участке ПС 110/10/6 кВ № 20 Северная - оп.52 ВЛ 110 кВ Подгорное – СХИ №27 совместной подвеской ВОЛС (3,5 км; ССПИ) | J_ВР-3234 | нд | нд | нд | нд | нд | нд | нд | нд | - | - | - | - | нд | нд | нд | нд | нд | нд | нд | нд | нд | нд | нд | нд | нд | Создание каналов связи для расширения телекоммуникационной системы филиала. | - | -
3.2.2.2 | Модернизация ВЛ 110 кВ на участке ПС 110/10/6 кВ АНП - ПС 330 кВ Лиски совместной подвеской ВОЛС (4,5 км) и монтажом шкафа связи (2 шт) | L_ВР-3681 | нд | нд | нд | нд | нд | нд | нд | нд | - | - | - | - | нд | нд | нд | нд | нд | нд | нд | нд | нд | нд | нд | нд | нд | Создание каналов связи для расширения телекоммуникационной системы филиала. | - | -
3.2.2.2 | Модернизация ВЛ 110 кВ на участке ПС 110/35/10 кВ Каменка - ПС 330 кВ Лиски совместной подвеской ВОЛС (41,0 км) и монтажом шкафа связи (2 шт) | L_ВР-3682 | нд | нд | нд | нд | нд | нд | нд | нд | - | - | - | - | нд | нд | нд | нд | нд | нд | нд | нд | нд | нд | нд | нд | нд | Создание каналов связи для расширения телекоммуникационной системы филиала. | - | -
3.2.2.2 | Модернизация ВЛ 110 кВ на участке ПС 110 кВ Казинка - ПС 110 кВ Старая Калитва совместной подвеской ВОЛС (23 км) | N_ВР-4199 | нд | нд | нд | нд | нд | нд | нд | нд | - | - | - | - | нд | нд | нд | нд | нд | нд | нд | нд | нд | нд | нд | нд | нд | Создание каналов связи для расширения телекоммуникационной системы филиала. | - | -
3.2.2.2 | Модернизация ВЛ 110 кВ на участке ПС 110 кВ Старая Калитва - ПС 220 кВ Придонская совместной подвеской ВОЛС (36 км) | N_ВР-4200 | нд | нд | нд | нд | нд | нд | нд | нд | - | - | - | - | нд | нд | нд | нд | нд | нд | нд | нд | нд | нд | нд | нд | нд | Создание каналов связи для расширения телекоммуникационной системы филиала. | - | -
3.2.2.2 | Модернизация ВЛ 110 кВ на участке ПС 110 кВ Петропавловка - ПС 110 кВ Калачеевская совместной подвеской ВОЛС (40 км) | N_ВР-4201 | нд | нд | нд | нд | нд | нд | нд | нд | - | - | - | - | нд | нд | нд | нд | нд | нд | нд | нд | нд | нд | нд | нд | нд | Создание каналов связи для расширения телекоммуникационной системы филиала. | - | -
3.2.2.2 | Модернизация ВЛ 110 кВ на участке ПС 110 кВ Калачеевская - ПС 110 кВ Калач-1 совместной подвеской ВОЛС (10,5 км) | N_ВР-4202 | нд | нд | нд | нд | нд | нд | нд | нд | - | - | - | - | нд | нд | нд | нд | нд | нд | нд | нд | нд | нд | нд | нд | нд | Создание каналов связи для расширения телекоммуникационной системы филиала. | - | -
3.2.2.2 | Модернизация ВЛ 110 кВ на участке ПС 110 кВ Богучар - ПС 110 кВ № Осетровка совместной подвеской ВОЛС (25 км) | N_ВР-4203 | нд | нд | нд | нд | нд | нд | нд | нд | - | - | - | - | нд | нд | нд | нд | нд | нд | нд | нд | нд | нд | нд | нд | нд | Создание каналов связи для расширения телекоммуникационной системы филиала. | - | -
3.2.2.2 | Модернизация ВЛ 110 кВ на участке ПС 110 кВ Верхний Мамон - ПС 110 кВ Казинка совместной подвеской ВОЛС (27 км) | N_ВР-4204 | нд | нд | нд | нд | нд | нд | нд | нд | - | - | - | - | нд | нд | нд | нд | нд | нд | нд | нд | нд | нд | нд | нд | нд | Создание каналов связи для расширения телекоммуникационной системы филиала. | - | -
3.2.2.2 | Модернизация ВЛ 110 кВ на участке ПС 110 кВ Новая Калитва - ПС 220 кВ Придонская совместной подвеской ВОЛС (41 км) | N_ВР-4205 | нд | нд | нд | нд | нд | нд | нд | нд | - | - | - | - | нд | нд | нд | нд | нд | нд | нд | нд | нд | нд | нд | нд | нд | Создание каналов связи для расширения телекоммуникационной системы филиала. | - | -
3.2.2.2 | Модернизация объектов э/сети 6(10) кВ с установкой пунктов секционирования с использованием реклоузеров (12 шт), разъединителей с моторным приводом (15 шт), ИКЗ (48 шт) Аннинского РЭС филиала Воронежэнерго | N_ВР-4215 | нд | нд | нд | нд | нд | нд | нд | нд | - | - | - | - | нд | нд | нд | нд | нд | нд | нд | нд | нд | нд | нд | нд | нд | Организация распределенной автоматизации сети 6-10 кВ, реализуемой посредством установки коммутационных устройств (автоматические пункты секционирования (реклоузеры) в количестве 12 шт, управляемые разъединители в количестве 15 шт, и средств мониторинга (индикаторы короткого замыкания в количестве 18 шт.) с комплексной системой энергомониторинга сети. Также в рамках реализации проекта планируется производить сравнительный анализ влияния на показатели РЭС установки распределенной автоматизации, с целью определения дальнейших действий по изменению организационной структуры. | - | -
3.2.2.2 | Техперевооружение ВЛ 6-10 кВ Новоусманского РЭС филиала Воронежэнерго с заменой провода, опор, изоляторов, арматуры (протяженность 103,0 км) | N_ВР-4237 | нд | нд | нд | нд | нд | нд | нд | нд | - | - | - | - | нд | нд | нд | нд | нд | нд | нд | нд | нд | нд | нд | нд | нд | Реконструкция энергообъектов (замена оборудования, выработавшего нормативный ресурс, находящегося в неудовлетворительном состоянии) для приведения к нормативному состоянию | - | -
3.2.2.2 | Техперевооружение ВЛ 6-10 кВ Рамонского РЭС филиала Воронежэнерго с заменой провода, опор, изоляторов, арматуры (протяженность 86,0 км) | N_ВР-4238 | нд | нд | нд | нд | нд | нд | нд | нд | - | - | - | - | нд | нд | нд | нд | нд | нд | нд | нд | нд | нд | нд | нд | нд | Реконструкция энергообъектов по техсостоянию (замена оборудования, выработавшего ресурс безаварийной работы, находящегося в неудовлетворительном техсостоянии) с приведением к требованиям нормативно-технической эксплуатации и увеличением показателя надежности сети. | - | -
3.2.2.2 | Техперевооружение ВЛ 6-10 кВ Семилукского РЭС филиала Воронежэнерго с заменой провода, опор, изоляторов, арматуры (протяженность 160,0 км) | N_ВР-4239 | нд | нд | нд | нд | нд | нд | нд | нд | - | - | - | - | нд | нд | нд | нд | нд | нд | нд | нд | нд | нд | нд | нд | нд | Реконструкция энергообъектов по техсостоянию (замена оборудования, выработавшего ресурс безаварийной работы, находящегося в неудовлетворительном техсостоянии) с приведением к требованиям нормативно-технической эксплуатации и увеличением показателя надежности сети. | - | -
3.2.2.2 | Техперевооружение ВЛ 6-10 кВ филиала Воронежэнерго с заменой провода, опор, изоляторов, арматуры (2027; протяженность 88,599 км) | P_ВР-4517 | нд | нд | нд | нд | нд | нд | нд | нд | - | - | - | - | нд | нд | нд | нд | нд | нд | нд | нд | нд | нд | нд | нд | нд | Реконструкция энергообъектов по техсостоянию (замена оборудования, выработавшего ресурс безаварийной работы, находящегося в неудовлетворительном техсостоянии) с приведением к требованиям нормативно-технической эксплуатации и увеличением показателя надежности сети. | - | -
3.2.2.2 | Техперевооружение ВЛ 6-10 кВ филиала Воронежэнерго с заменой провода, опор, изоляторов, арматуры (2028; протяженность 100,85 км) | P_ВР-4518 | нд | нд | нд | нд | нд | нд | нд | нд | - | - | - | - | нд | нд | нд | нд | нд | нд | нд | нд | нд | нд | нд | нд | нд | Реконструкция энергообъектов по техсостоянию (замена оборудования, выработавшего ресурс безаварийной работы, находящегося в неудовлетворительном техсостоянии) с приведением к требованиям нормативно-технической эксплуатации и увеличением показателя надежности сети. | - | -
3.2.2.2 | Техперевооружение ВЛ 6-10 кВ филиала Воронежэнерго с заменой провода, опор, изоляторов, арматуры (2029; протяженность 179,0 км) | P_ВР-4519 | нд | нд | нд | нд | нд | нд | нд | нд | - | - | - | - | нд | нд | нд | нд | нд | нд | нд | нд | нд | нд | нд | нд | нд | Реконструкция энергообъектов по техсостоянию (замена оборудования, выработавшего ресурс безаварийной работы, находящегося в неудовлетворительном техсостоянии) с приведением к требованиям нормативно-технической эксплуатации и увеличением показателя надежности сети. | - | -
3.2.2.2 | Модернизация объектов э/сети 6(10) кВ с установкой пунктов секционирования с использованием реклоузеров (14 шт), разъединителей с моторным приводом (5 шт) Верхнехавского РЭС филиала Воронежэнерго | P_ВР-4589 | нд | нд | нд | нд | нд | нд | нд | нд | - | - | - | - | нд | нд | нд | нд | нд | нд | нд | нд | нд | нд | нд | нд | нд | Организация распределенной автоматизации сети 6-10 кВ, реализуемой посредством установки коммутационных устройств (автоматические пункты секционирования (реклоузеры) в количестве 14 шт, управляемые разъединители в количестве 5 шт с комплексной системой энергомониторинга сети. Также в рамках реализации проекта планируется производить сравнительный анализ влияния на показатели РЭС установки распределенной автоматизации, с целью определения дальнейших действий по изменению организационной структуры. | - | -
3.2.3 | Развитие и модернизация учета электрической энергии (мощности), всего, в том числе: | Г | нд | нд | нд | нд | нд | нд | нд | нд | нд | нд | нд | нд | нд | нд | нд | нд | нд | нд | нд | нд | нд | нд | нд | нд | нд | нд | нд | нд
3.2.3.1 | Установка приборов учета, класс напряжения 0,22 (0,4) кВ, всего, в том числе: | Г | нд | нд | нд | нд | нд | нд | нд | нд | нд | нд | нд | нд | нд | нд | нд | нд | нд | нд | нд | нд | нд | нд | нд | нд | нд | нд | нд | нд
3.2.3.1 | Установка приборов учета в соответствии с Законом № 522-ФЗ при выходе из строя приборов учета потребителя (0,2 кВ; ИПУ: 2027 - 5706 шт) | M_ВР-3823 | нд | нд | нд | нд | нд | нд | нд | нд | + | + | - | - | нд | нд | нд | нд | нд | нд | нд | нд | нд | нд | нд | нд | нд | Реализация обязательств по обеспечению коммерческого учета электрической энергии (мощности) на розничных рынках и в целях оказания коммунальных услуг по электроснабжению, установленных Законом № 522-ФЗ;Внутренняя норма доходности 10.70% | - | -
3.2.3.1 | Установка приборов учета в соответствии с Законом № 522-ФЗ при выходе из строя приборов учета потребителя (0,4 кВ; ИПУ: 2027 - 948 шт) | M_ВР-3824 | нд | нд | нд | нд | нд | нд | нд | нд | + | + | - | - | нд | нд | нд | нд | нд | нд | нд | нд | нд | нд | нд | нд | нд | Реализация обязательств по обеспечению коммерческого учета электрической энергии (мощности) на розничных рынках и в целях оказания коммунальных услуг по электроснабжению, установленных Законом № 522-ФЗ;Внутренняя норма доходности 19.00%;Чистый дисконтированный доход 2782.684 тыс.руб. | - | -
3.2.3.1 | Установка приборов учета в соответствии с Законом № 522-ФЗ при истечении МПИ или срока эксплуатации, при отсутствии прибора учета у потребителя (0,2 кВ; ИПУ: 2027 - 20795 шт) | M_ВР-3826 | нд | нд | нд | нд | нд | нд | нд | нд | + | + | - | - | нд | нд | нд | нд | нд | нд | нд | нд | нд | нд | нд | нд | нд | Реализация обязательств по обеспечению коммерческого учета электрической энергии (мощности) на розничных рынках и в целях оказания коммунальных услуг по электроснабжению, установленных Законом № 522-ФЗ;Внутренняя норма доходности 10.70% | - | -
3.2.3.1 | Установка приборов учета в соответствии с Законом № 522-ФЗ при истечении МПИ или срока эксплуатации, при отсутствии прибора учета у потребителя (0,4 кВ; ИПУ: 2027 - 1105 шт) | M_ВР-3827 | нд | нд | нд | нд | нд | нд | нд | нд | + | + | - | - | нд | нд | нд | нд | нд | нд | нд | нд | нд | нд | нд | нд | нд | Реализация обязательств по обеспечению коммерческого учета электрической энергии (мощности) на розничных рынках и в целях оказания коммунальных услуг по электроснабжению, установленных Законом № 522-ФЗ;Внутренняя норма доходности 12.10% | - | -
3.2.3.1 | Развитие систем технического учета филиала (0,4 кВ; ИПУ: 2027 - 691 шт) | M_ВР-3828 | нд | нд | нд | нд | нд | нд | нд | нд | - | - | + | + | нд | нд | нд | нд | нд | нд | нд | нд | нд | нд | нд | нд | нд | Оснащение приборами учета на участках сети и снижение потерь;Внутренняя норма доходности 14.60% | - | -
3.2.3.1 | Установка приборов учета в соответствии с Законом № 522-ФЗ при выходе из строя приборов учета потребителя (0,4 кВ; ИПУ: 2024 - 665 шт) | M_ВР-4056 | нд | нд | нд | нд | нд | нд | нд | нд | + | - | + | + | нд | нд | нд | нд | нд | нд | нд | нд | нд | нд | нд | нд | нд | Реализация обязательств по обеспечению коммерческого учета электрической энергии (мощности) на розничных рынках и в целях оказания коммунальных услуг по электроснабжению, установленных Законом № 522-ФЗ;Внутренняя норма доходности 16.10%;Чистый дисконтированный доход 3055.947 тыс.руб. | - | -
3.2.3.1 | Установка приборов учета в соответствии с Законом № 522-ФЗ при выходе из строя приборов учета потребителя (0,4 кВ; ИПУ: 2025 - 316 шт) | M_ВР-4057 | нд | нд | нд | нд | нд | нд | нд | нд | + | - | + | + | нд | нд | нд | нд | нд | нд | нд | нд | нд | нд | нд | нд | нд | Реализация обязательств по обеспечению коммерческого учета электрической энергии (мощности) на розничных рынках и в целях оказания коммунальных услуг по электроснабжению, установленных Законом № 522-ФЗ;Внутренняя норма доходности 13.00% | - | -
3.2.3.1 | Установка приборов учета в соответствии с Законом № 522-ФЗ при выходе из строя приборов учета потребителя (0,4 кВ; ИПУ: 2026 - 280 шт) | M_ВР-4058 | нд | нд | нд | нд | нд | нд | нд | нд | + | - | + | + | нд | нд | нд | нд | нд | нд | нд | нд | нд | нд | нд | нд | нд | Реализация обязательств по обеспечению коммерческого учета электрической энергии (мощности) на розничных рынках и в целях оказания коммунальных услуг по электроснабжению, установленных Законом № 522-ФЗ;Внутренняя норма доходности 13.80% | - | -
3.2.3.1 | Установка приборов учета в соответствии с Законом № 522-ФЗ при истечении МПИ или срока эксплуатации, при отсутствии прибора учета у потребителя (0,2 кВ; ИПУ: 2024 - 612 шт) | M_ВР-4060 | нд | нд | нд | нд | нд | нд | нд | нд | + | - | + | + | нд | нд | нд | нд | нд | нд | нд | нд | нд | нд | нд | нд | нд | Реализация обязательств по обеспечению коммерческого учета электрической энергии (мощности) на розничных рынках и в целях оказания коммунальных услуг по электроснабжению, установленных Законом № 522-ФЗ;Внутренняя норма доходности 12.60% | - | -
3.2.3.1 | Установка приборов учета в соответствии с Законом № 522-ФЗ при истечении МПИ или срока эксплуатации, при отсутствии прибора учета у потребителя (0,2 кВ; ИПУ: 2025 - 5801 шт) | M_ВР-4061 | нд | нд | нд | нд | нд | нд | нд | нд | + | - | + | + | нд | нд | нд | нд | нд | нд | нд | нд | нд | нд | нд | нд | нд | Реализация обязательств по обеспечению коммерческого учета электрической энергии (мощности) на розничных рынках и в целях оказания коммунальных услуг по электроснабжению, установленных Законом № 522-ФЗ;Внутренняя норма доходности 11.20% | - | -
3.2.3.1 | Установка приборов учета в соответствии с Законом № 522-ФЗ при истечении МПИ или срока эксплуатации, при отсутствии прибора учета у потребителя (0,2 кВ; ИПУ: 2026 - 31399 шт) | M_ВР-4062 | нд | нд | нд | нд | нд | нд | нд | нд | + | - | + | + | нд | нд | нд | нд | нд | нд | нд | нд | нд | нд | нд | нд | нд | Реализация обязательств по обеспечению коммерческого учета электрической энергии (мощности) на розничных рынках и в целях оказания коммунальных услуг по электроснабжению, установленных Законом № 522-ФЗ;Внутренняя норма доходности 10.50% | - | -
3.2.3.1 | Установка приборов учета в соответствии с Законом № 522-ФЗ при истечении МПИ или срока эксплуатации, при отсутствии прибора учета у потребителя (0,4 кВ; ИПУ: 2024 - 227 шт) | M_ВР-4064 | нд | нд | нд | нд | нд | нд | нд | нд | + | - | + | + | нд | нд | нд | нд | нд | нд | нд | нд | нд | нд | нд | нд | нд | Реализация обязательств по обеспечению коммерческого учета электрической энергии (мощности) на розничных рынках и в целях оказания коммунальных услуг по электроснабжению, установленных Законом № 522-ФЗ;Внутренняя норма доходности 12.10% | - | -
3.2.3.1 | Установка приборов учета в соответствии с Законом № 522-ФЗ при истечении МПИ или срока эксплуатации, при отсутствии прибора учета у потребителя (0,4 кВ; ИПУ: 2025 - 6675 шт) | M_ВР-4065 | нд | нд | нд | нд | нд | нд | нд | нд | + | - | + | + | нд | нд | нд | нд | нд | нд | нд | нд | нд | нд | нд | нд | нд | Реализация обязательств по обеспечению коммерческого учета электрической энергии (мощности) на розничных рынках и в целях оказания коммунальных услуг по электроснабжению, установленных Законом № 522-ФЗ;Внутренняя норма доходности 10.40% | - | -
3.2.3.1 | Установка приборов учета в соответствии с Законом № 522-ФЗ при истечении МПИ или срока эксплуатации, при отсутствии прибора учета у потребителя (0,4 кВ; ИПУ: 2026 - 6623 шт) | M_ВР-4066 | нд | нд | нд | нд | нд | нд | нд | нд | + | - | + | + | нд | нд | нд | нд | нд | нд | нд | нд | нд | нд | нд | нд | нд | Реализация обязательств по обеспечению коммерческого учета электрической энергии (мощности) на розничных рынках и в целях оказания коммунальных услуг по электроснабжению, установленных Законом № 522-ФЗ;Внутренняя норма доходности 13.70% | - | -
3.2.3.1 | Установка приборов учета в соответствии с Законом № 522-ФЗ при выходе из строя приборов учета потребителя (0,2 кВ; ИПУ: 2024 -1117 шт) | M_ВР-4080 | нд | нд | нд | нд | нд | нд | нд | нд | + | - | + | + | нд | нд | нд | нд | нд | нд | нд | нд | нд | нд | нд | нд | нд | Реализация обязательств по обеспечению коммерческого учета электрической энергии (мощности) на розничных рынках и в целях оказания коммунальных услуг по электроснабжению, установленных Законом № 522-ФЗ;Внутренняя норма доходности 12.00% | - | -
3.2.3.1 | Установка приборов учета в соответствии с Законом № 522-ФЗ при выходе из строя приборов учета потребителя (0,2 кВ; ИПУ: 2025 - 1410 шт) | M_ВР-4081 | нд | нд | нд | нд | нд | нд | нд | нд | + | - | + | + | нд | нд | нд | нд | нд | нд | нд | нд | нд | нд | нд | нд | нд | Реализация обязательств по обеспечению коммерческого учета электрической энергии (мощности) на розничных рынках и в целях оказания коммунальных услуг по электроснабжению, установленных Законом № 522-ФЗ;Внутренняя норма доходности 11.20% | - | -
3.2.3.1 | Установка приборов учета в соответствии с Законом № 522-ФЗ при выходе из строя приборов учета потребителя (0,2 кВ; ИПУ: 2026 - 1274 шт) | M_ВР-4082 | нд | нд | нд | нд | нд | нд | нд | нд | + | - | + | + | нд | нд | нд | нд | нд | нд | нд | нд | нд | нд | нд | нд | нд | Реализация обязательств по обеспечению коммерческого учета электрической энергии (мощности) на розничных рынках и в целях оказания коммунальных услуг по электроснабжению, установленных Законом № 522-ФЗ;Внутренняя норма доходности 11.90% | - | -
3.2.3.1 | Установка приборов учета в соответствии с Законом № 522-ФЗ при выходе из строя приборов учета потребителя (0,2 кВ; 2028: ИПУ - 5523 шт) | O_ВР-4313 | нд | нд | нд | нд | нд | нд | нд | нд | + | - | + | + | нд | нд | нд | нд | нд | нд | нд | нд | нд | нд | нд | нд | нд | Реализация обязательств по обеспечению коммерческого учета электрической энергии (мощности) на розничных рынках и в целях оказания коммунальных услуг по электроснабжению, установленных Законом № 522-ФЗ | - | -
3.2.3.1 | Установка приборов учета в соответствии с Законом № 522-ФЗ при выходе из строя приборов учета потребителя (0,4 кВ; 2028: ИПУ - 948 шт) | O_ВР-4314 | нд | нд | нд | нд | нд | нд | нд | нд | + | - | + | + | нд | нд | нд | нд | нд | нд | нд | нд | нд | нд | нд | нд | нд | Реализация обязательств по обеспечению коммерческого учета электрической энергии (мощности) на розничных рынках и в целях оказания коммунальных услуг по электроснабжению, установленных Законом № 522-ФЗ | - | -
3.2.3.1 | Установка приборов учета в соответствии с Законом № 522-ФЗ при истечении МПИ или срока эксплуатации, при отсутствии прибора учета у потребителя (0,2 кВ; 2028: ИПУ - 20795 шт) | O_ВР-4316 | нд | нд | нд | нд | нд | нд | нд | нд | + | - | + | + | нд | нд | нд | нд | нд | нд | нд | нд | нд | нд | нд | нд | нд | Реализация обязательств по обеспечению коммерческого учета электрической энергии (мощности) на розничных рынках и в целях оказания коммунальных услуг по электроснабжению, установленных Законом № 522-ФЗ | - | -
3.2.3.1 | Установка приборов учета в соответствии с Законом № 522-ФЗ при истечении МПИ или срока эксплуатации, при отсутствии прибора учета у потребителя (0,4 кВ; 2028: ИПУ - 1105 шт) | O_ВР-4317 | нд | нд | нд | нд | нд | нд | нд | нд | + | - | + | + | нд | нд | нд | нд | нд | нд | нд | нд | нд | нд | нд | нд | нд | Реализация обязательств по обеспечению коммерческого учета электрической энергии (мощности) на розничных рынках и в целях оказания коммунальных услуг по электроснабжению, установленных Законом № 522-ФЗ | - | -
3.2.3.1 | Установка приборов учета в соответствии с Законом № 522-ФЗ при выходе из строя приборов учета потребителя (0,2 кВ; 2029: ИПУ - 5523 шт) | P_ВР-4525 | нд | нд | нд | нд | нд | нд | нд | нд | + | - | + | + | нд | нд | нд | нд | нд | нд | нд | нд | нд | нд | нд | нд | нд | Реализация обязательств по обеспечению коммерческого учета электрической энергии (мощности) на розничных рынках и в целях оказания коммунальных услуг по электроснабжению, установленных Законом № 522-ФЗ | - | -
3.2.3.1 | Установка приборов учета в соответствии с Законом № 522-ФЗ при выходе из строя приборов учета потребителя (0,4 кВ; 2029: ИПУ - 948 шт) | P_ВР-4526 | нд | нд | нд | нд | нд | нд | нд | нд | + | - | + | + | нд | нд | нд | нд | нд | нд | нд | нд | нд | нд | нд | нд | нд | Реализация обязательств по обеспечению коммерческого учета электрической энергии (мощности) на розничных рынках и в целях оказания коммунальных услуг по электроснабжению, установленных Законом № 522-ФЗ | - | -
3.2.3.1 | Установка приборов учета в соответствии с Законом № 522-ФЗ при истечении МПИ или срока эксплуатации, при отсутствии прибора учета у потребителя (0,2 кВ; 2029: ИПУ - 20795 шт) | P_ВР-4528 | нд | нд | нд | нд | нд | нд | нд | нд | + | - | + | + | нд | нд | нд | нд | нд | нд | нд | нд | нд | нд | нд | нд | нд | Реализация обязательств по обеспечению коммерческого учета электрической энергии (мощности) на розничных рынках и в целях оказания коммунальных услуг по электроснабжению, установленных Законом № 522-ФЗ | - | -
3.2.3.1 | Установка приборов учета в соответствии с Законом № 522-ФЗ при истечении МПИ или срока эксплуатации, при отсутствии прибора учета у потребителя (0,4 кВ; 2029: ИПУ - 1105 шт) | P_ВР-4529 | нд | нд | нд | нд | нд | нд | нд | нд | + | - | + | + | нд | нд | нд | нд | нд | нд | нд | нд | нд | нд | нд | нд | нд | Реализация обязательств по обеспечению коммерческого учета электрической энергии (мощности) на розничных рынках и в целях оказания коммунальных услуг по электроснабжению, установленных Законом № 522-ФЗ | - | -
3.2.3.1 | Установка приборов учета в соответствии с Законом № 522-ФЗ при выходе из строя приборов учета потребителя (0,2 кВ; 2030: ИПУ - 5523 шт) | P_ВР-4584 | нд | нд | нд | нд | нд | нд | нд | нд | + | - | + | + | нд | нд | нд | нд | нд | нд | нд | нд | нд | нд | нд | нд | нд | Реализация обязательств по обеспечению коммерческого учета электрической энергии (мощности) на розничных рынках и в целях оказания коммунальных услуг по электроснабжению, установленных Законом № 522-ФЗ | - | -
3.2.3.1 | Установка приборов учета в соответствии с Законом № 522-ФЗ при выходе из строя приборов учета потребителя (0,4 кВ; 2030: ИПУ - 948 шт) | P_ВР-4585 | нд | нд | нд | нд | нд | нд | нд | нд | + | - | + | + | нд | нд | нд | нд | нд | нд | нд | нд | нд | нд | нд | нд | нд | Реализация обязательств по обеспечению коммерческого учета электрической энергии (мощности) на розничных рынках и в целях оказания коммунальных услуг по электроснабжению, установленных Законом № 522-ФЗ | - | -
3.2.3.1 | Установка приборов учета в соответствии с Законом № 522-ФЗ при истечении МПИ или срока эксплуатации, при отсутствии прибора учета у потребителя (0,2 кВ; 2030: ИПУ - 20795 шт) | P_ВР-4587 | нд | нд | нд | нд | нд | нд | нд | нд | + | - | + | + | нд | нд | нд | нд | нд | нд | нд | нд | нд | нд | нд | нд | нд | Реализация обязательств по обеспечению коммерческого учета электрической энергии (мощности) на розничных рынках и в целях оказания коммунальных услуг по электроснабжению, установленных Законом № 522-ФЗ | - | -
3.2.3.1 | Установка приборов учета в соответствии с Законом № 522-ФЗ при истечении МПИ или срока эксплуатации, при отсутствии прибора учета у потребителя (0,4 кВ; 2030: ИПУ - 1105 шт) | P_ВР-4588 | нд | нд | нд | нд | нд | нд | нд | нд | + | - | + | + | нд | нд | нд | нд | нд | нд | нд | нд | нд | нд | нд | нд | нд | Реализация обязательств по обеспечению коммерческого учета электрической энергии (мощности) на розничных рынках и в целях оказания коммунальных услуг по электроснабжению, установленных Законом № 522-ФЗ | - | -
3.2.3.2 | Установка приборов учета, класс напряжения 6 (10) кВ, всего, в том числе: | Г | нд | нд | нд | нд | нд | нд | нд | нд | нд | нд | нд | нд | нд | нд | нд | нд | нд | нд | нд | нд | нд | нд | нд | нд | нд | нд | нд | нд
3.2.3.2 | Установка приборов учета в соответствии с Законом № 522-ФЗ при выходе из строя приборов учета потребителя (6-20 кВ; ИПУ: 2027 - 103 шт) | M_ВР-3825 | нд | нд | нд | нд | нд | нд | нд | нд | + | + | - | - | нд | нд | нд | нд | нд | нд | нд | нд | нд | нд | нд | нд | нд | Реализация обязательств по обеспечению коммерческого учета электрической энергии (мощности) на розничных рынках и в целях оказания коммунальных услуг по электроснабжению, установленных Законом № 522-ФЗ;Внутренняя норма доходности 21.80%;Чистый дисконтированный доход 680.308 тыс.руб. | - | -
3.2.3.2 | Развитие систем технического учета филиала (6-20 кВ; ИПУ: 2027 - 96) | M_ВР-3829 | нд | нд | нд | нд | нд | нд | нд | нд | - | - | + | + | нд | нд | нд | нд | нд | нд | нд | нд | нд | нд | нд | нд | нд | Оснащение приборами учета на участках сети и снижение потерь;Внутренняя норма доходности 24.00%;Чистый дисконтированный доход 884.781 тыс.руб. | - | -
3.2.3.2 | Установка приборов учета в соответствии с Законом № 522-ФЗ при выходе из строя приборов учета потребителя (6-20 кВ; ИПУ: 2024 - 25 шт) | M_ВР-4076 | нд | нд | нд | нд | нд | нд | нд | нд | + | - | + | + | нд | нд | нд | нд | нд | нд | нд | нд | нд | нд | нд | нд | нд | Реализация обязательств по обеспечению коммерческого учета электрической энергии (мощности) на розничных рынках и в целях оказания коммунальных услуг по электроснабжению, установленных Законом № 522-ФЗ;Внутренняя норма доходности 3.90% | - | -
3.2.3.2 | Установка приборов учета в соответствии с Законом № 522-ФЗ при выходе из строя приборов учета потребителя (6-20 кВ; ИПУ: 2025 - 60 шт) | M_ВР-4077 | нд | нд | нд | нд | нд | нд | нд | нд | + | - | + | + | нд | нд | нд | нд | нд | нд | нд | нд | нд | нд | нд | нд | нд | Реализация обязательств по обеспечению коммерческого учета электрической энергии (мощности) на розничных рынках и в целях оказания коммунальных услуг по электроснабжению, установленных Законом № 522-ФЗ;Внутренняя норма доходности 12.60% | - | -
3.2.3.2 | Установка приборов учета в соответствии с Законом № 522-ФЗ при выходе из строя приборов учета потребителя (6-20 кВ; ИПУ: 2026 - 213 шт) | M_ВР-4078 | нд | нд | нд | нд | нд | нд | нд | нд | + | - | + | + | нд | нд | нд | нд | нд | нд | нд | нд | нд | нд | нд | нд | нд | Реализация обязательств по обеспечению коммерческого учета электрической энергии (мощности) на розничных рынках и в целях оказания коммунальных услуг по электроснабжению, установленных Законом № 522-ФЗ;Внутренняя норма доходности 13.50% | - | -
3.2.3.2 | Установка приборов учета в соответствии с Законом № 522-ФЗ при выходе из строя приборов учета потребителя (6- 20 кВ; ИПУ: 2028 - 103 шт) | O_ВР-4315 | нд | нд | нд | нд | нд | нд | нд | нд | + | - | + | + | нд | нд | нд | нд | нд | нд | нд | нд | нд | нд | нд | нд | нд | Реализация обязательств по обеспечению коммерческого учета электрической энергии (мощности) на розничных рынках и в целях оказания коммунальных услуг по электроснабжению, установленных Законом № 522-ФЗ | - | -
3.2.3.2 | Установка приборов учета в соответствии с Законом № 522-ФЗ при выходе из строя приборов учета потребителя (6-20 кВ; ИПУ: 2029 - 103 шт) | P_ВР-4527 | нд | нд | нд | нд | нд | нд | нд | нд | + | - | + | + | нд | нд | нд | нд | нд | нд | нд | нд | нд | нд | нд | нд | нд | Реализация обязательств по обеспечению коммерческого учета электрической энергии (мощности) на розничных рынках и в целях оказания коммунальных услуг по электроснабжению, установленных Законом № 522-ФЗ | - | -
3.2.3.2 | Установка приборов учета в соответствии с Законом № 522-ФЗ при выходе из строя приборов учета потребителя (6-20 кВ; ИПУ: 2030 - 103 шт) | P_ВР-4586 | нд | нд | нд | нд | нд | нд | нд | нд | + | - | + | + | нд | нд | нд | нд | нд | нд | нд | нд | нд | нд | нд | нд | нд | Реализация обязательств по обеспечению коммерческого учета электрической энергии (мощности) на розничных рынках и в целях оказания коммунальных услуг по электроснабжению, установленных Законом № 522-ФЗ | - | -
3.2.3.3 | Установка приборов учета, класс напряжения 35 кВ, всего, в том числе: | Г | нд | нд | нд | нд | нд | нд | нд | нд | нд | нд | нд | нд | нд | нд | нд | нд | нд | нд | нд | нд | нд | нд | нд | нд | нд | нд | нд | нд
3.2.3.4 | Установка приборов учета, класс напряжения 110 кВ и выше, всего, в том числе: | Г | нд | нд | нд | нд | нд | нд | нд | нд | нд | нд | нд | нд | нд | нд | нд | нд | нд | нд | нд | нд | нд | нд | нд | нд | нд | нд | нд | нд
3.2.3.5 | Включение приборов учета в систему сбора и передачи данных, класс напряжения 0,22 (0,4) кВ, всего, в том числе: | Г | нд | нд | нд | нд | нд | нд | нд | нд | нд | нд | нд | нд | нд | нд | нд | нд | нд | нд | нд | нд | нд | нд | нд | нд | нд | нд | нд | нд
3.2.3.6 | Включение приборов учета в систему сбора и передачи данных, класс напряжения 6 (10) кВ, всего, в том числе: | Г | нд | нд | нд | нд | нд | нд | нд | нд | нд | нд | нд | нд | нд | нд | нд | нд | нд | нд | нд | нд | нд | нд | нд | нд | нд | нд | нд | нд
3.2.3.6 | Включение приборов учета в систему сбора и передачи данных (6-20 кВ; УСПД ТП: 2027- 722 шт) | M_ВР-3830 | нд | нд | нд | нд | нд | нд | нд | нд | - | - | + | + | нд | нд | нд | нд | нд | нд | нд | нд | нд | нд | нд | нд | нд | Оснащение приборами учета на участках сети и снижение потерь;Внутренняя норма доходности 11.00% | - | -
3.2.3.7 | Включение приборов учета в систему сбора и передачи данных, класс напряжения 35 кВ, всего, в том числе: | Г | нд | нд | нд | нд | нд | нд | нд | нд | нд | нд | нд | нд | нд | нд | нд | нд | нд | нд | нд | нд | нд | нд | нд | нд | нд | нд | нд | нд
3.2.3.8 | Включение приборов учета в систему сбора и передачи данных, класс напряжения 110 кВ и выше, всего, в том числе: | Г | нд | нд | нд | нд | нд | нд | нд | нд | нд | нд | нд | нд | нд | нд | нд | нд | нд | нд | нд | нд | нд | нд | нд | нд | нд | нд | нд | нд
3.2.4 | Реконструкция, модернизация, техническое перевооружение прочих объектов основных средств, всего, в том числе: | Г | нд | нд | нд | нд | нд | нд | нд | нд | нд | нд | нд | нд | нд | нд | нд | нд | нд | нд | нд | нд | нд | нд | нд | нд | нд | нд | нд | нд
3.2.4.1 | Реконструкция прочих объектов основных средств, всего, в том числе: | Г | нд | нд | нд | нд | нд | нд | нд | нд | нд | нд | нд | нд | нд | нд | нд | нд | нд | нд | нд | нд | нд | нд | нд | нд | нд | нд | нд | нд
3.2.4.1 | Техперевооружение ПС 35-110 кВ с заменой оборудования систем видеонаблюдения на категорированных объектах филиала Воронежэнерго (2025 год: 82 видеокамеры) | P_ВР-4537 | нд | нд | нд | нд | нд | нд | нд | нд | - | - | - | - | нд | нд | нд | нд | нд | нд | нд | нд | нд | нд | нд | нд | нд | Приведение антитеррористической защищенности объектов филиала ПАО "МРСК Центра"- "Воронежэнерго" к требованиям руководящих документов (Распоряжение ОАО «Россети» от 12.02.2015 № 71р) по безопасности и защищенности энергообъектов для предотвращения или максимального сокращения потерь людей при совершении террористического акта | - | -
3.2.4.2 | Модернизация, техническое перевооружение прочих объектов основных средств, всего, в том числе: | Г | нд | нд | нд | нд | нд | нд | нд | нд | нд | нд | нд | нд | нд | нд | нд | нд | нд | нд | нд | нд | нд | нд | нд | нд | нд | нд | нд | нд
3.2.4.2 | Модернизация внешнего ограждения (0,3 км) ПС 110/6 кВ №43 ВШЗ ГПП-1 с монтажом оборудования систем видеонаблюдения (2 видеокамеры) и периметральной сигнализации (0,3 км) | K_ВР-2512 | нд | нд | нд | нд | нд | нд | нд | нд | - | - | - | - | нд | нд | нд | нд | нд | нд | нд | нд | нд | нд | нд | нд | нд | Приведение антитеррористической защищенности объектов филиала ПАО "МРСК Центра"- "Воронежэнерго" к требованиям руководящих документов (Распоряжение ОАО «Россети» от 12.02.2015 № 71р) по безопасности и защищенности энергообъектов для предотвращения или максимального сокращения потерь людей при совершении террористического акта | - | -
3.2.4.2 | Модернизация внешнего ограждения (0,6 км) ПС 110/35/10 кВ Краснолипье с монтажом оборудования систем видеонаблюдения (2 видеокамеры) и периметральной сигнализации (0,6 км) | K_ВР-2521 | нд | нд | нд | нд | нд | нд | нд | нд | - | - | - | - | нд | нд | нд | нд | нд | нд | нд | нд | нд | нд | нд | нд | нд | Приведение антитеррористической защищенности объектов филиала ПАО "МРСК Центра"- "Воронежэнерго" к требованиям руководящих документов (Распоряжение ОАО «Россети» от 12.02.2015 № 71р) по безопасности и защищенности энергообъектов для предотвращения или максимального сокращения потерь людей при совершении террористического акта | - | -
3.2.4.2 | Модернизация внешнего ограждения (0,24 км) ПС 110/10 кВ Филипенково с монтажом оборудования систем видеонаблюдения (4 видеокамеры) и периметральной сигнализации (0,24 км) | J_ВР-2531 | нд | нд | нд | нд | нд | нд | нд | нд | - | - | - | - | нд | нд | нд | нд | нд | нд | нд | нд | нд | нд | нд | нд | нд | Приведение антитеррористической защищенности объектов филиала ПАО «Россети Центр» - «Воронежэнерго» к требованиям руководящих документов (Распоряжение ОАО «Россети» от 12.02.2015 № 71р) по безопасности и защищенности энергообъектов. | - | -
3.2.4.2 | Модернизация внешнего ограждения (0,139 км) ПС 110/10 кВ Азовка с монтажом оборудования систем видеонаблюдения (4 видеокамеры) и периметральной сигнализации (0,139 км) | J_ВР-2533 | нд | нд | нд | нд | нд | нд | нд | нд | - | - | - | - | нд | нд | нд | нд | нд | нд | нд | нд | нд | нд | нд | нд | нд | Приведение антитеррористической защищенности объектов филиала ПАО «Россети Центр» - «Воронежэнерго» к требованиям руководящих документов (Распоряжение ОАО «Россети» от 12.02.2015 № 71р) по безопасности и защищенности энергообъектов. | - | -
3.2.4.2 | Модернизация внешнего ограждения (0,42 км) ПС 110/10 кВ Коршево с монтажом оборудования систем видеонаблюдения (4 видеокамеры) и периметральной сигнализации (0,42 км) | J_ВР-2534 | нд | нд | нд | нд | нд | нд | нд | нд | - | - | - | - | нд | нд | нд | нд | нд | нд | нд | нд | нд | нд | нд | нд | нд | Приведение антитеррористической защищенности объектов филиала ПАО «Россети Центр» - «Воронежэнерго» к требованиям руководящих документов (Распоряжение ОАО «Россети» от 12.02.2015 № 71р) по безопасности и защищенности энергообъектов. | - | -
3.2.4.2 | Модернизация внешнего ограждения (0,139 км) ПС 110/10 кВ Шишовка с монтажом оборудования систем видеонаблюдения (4 видеокамеры) и периметральной сигнализации (0,139 км) | J_ВР-2535 | нд | нд | нд | нд | нд | нд | нд | нд | - | - | - | - | нд | нд | нд | нд | нд | нд | нд | нд | нд | нд | нд | нд | нд | Приведение антитеррористической защищенности объектов филиала ПАО «Россети Центр» - «Воронежэнерго» к требованиям руководящих документов (Распоряжение ОАО «Россети» от 12.02.2015 № 71р) по безопасности и защищенности энергообъектов. | - | -
3.2.4.2 | Модернизация внешнего ограждения (0,136 км) ПС 110/10 кВ Хреновое с монтажом оборудования систем видеонаблюдения (4 видеокамеры) и периметральной сигнализации (0,136 км) | J_ВР-2536 | нд | нд | нд | нд | нд | нд | нд | нд | - | - | - | - | нд | нд | нд | нд | нд | нд | нд | нд | нд | нд | нд | нд | нд | Приведение антитеррористической защищенности объектов филиала ПАО «Россети Центр» - «Воронежэнерго» к требованиям руководящих документов (Распоряжение ОАО «Россети» от 12.02.2015 № 71р) по безопасности и защищенности энергообъектов. | - | -
3.2.4.2 | Модернизация внешнего ограждения (0,201 км) ПС 110/6 кВ Лискинская с монтажом оборудования систем видеонаблюдения (4 видеокамеры) и периметральной сигнализации (0,201 км) | J_ВР-2537 | нд | нд | нд | нд | нд | нд | нд | нд | - | - | - | - | нд | нд | нд | нд | нд | нд | нд | нд | нд | нд | нд | нд | нд | Приведение антитеррористической защищенности объектов филиала ПАО «Россети Центр» - «Воронежэнерго» к требованиям руководящих документов (Распоряжение ОАО «Россети» от 12.02.2015 № 71р) по безопасности и защищенности энергообъектов. | - | -
3.2.4.2 | Модернизация внешнего ограждения (0,73 км) ПС 110/10 кВ Давыдовка | J_ВР-2538 | нд | нд | нд | нд | нд | нд | нд | нд | - | - | - | - | нд | нд | нд | нд | нд | нд | нд | нд | нд | нд | нд | нд | нд | Приведение антитеррористической защищенности объектов филиала ПАО «Россети Центр» - «Воронежэнерго» к требованиям руководящих документов (Распоряжение ОАО «Россети» от 12.02.2015 № 71р) по безопасности и защищенности энергообъектов. | - | -
3.2.4.2 | Модернизация внешнего ограждения (0,185 км) ПС 110/6/10 кВ АНП с монтажом оборудования систем видеонаблюдения (4 видеокамеры) и периметральной сигнализации (0,185 км) | J_ВР-2540 | нд | нд | нд | нд | нд | нд | нд | нд | - | - | - | - | нд | нд | нд | нд | нд | нд | нд | нд | нд | нд | нд | нд | нд | Приведение антитеррористической защищенности объектов филиала ПАО «Россети Центр» - «Воронежэнерго» к требованиям руководящих документов (Распоряжение ОАО «Россети» от 12.02.2015 № 71р) по безопасности и защищенности энергообъектов. | - | -
3.2.4.2 | Модернизация внешнего ограждения (0,226 км) ПС 110/35/10 кВ Добрино с монтажом оборудования систем видеонаблюдения (4 видеокамеры) и периметральной сигнализации (0,226 км) | J_ВР-2541 | нд | нд | нд | нд | нд | нд | нд | нд | - | - | - | - | нд | нд | нд | нд | нд | нд | нд | нд | нд | нд | нд | нд | нд | Приведение антитеррористической защищенности объектов филиала ПАО «Россети Центр» - «Воронежэнерго» к требованиям руководящих документов (Распоряжение ОАО «Россети» от 12.02.2015 № 71р) по безопасности и защищенности энергообъектов. | - | -
3.2.4.2 | Модернизация внешнего ограждения (0,3 км) ПС 110/10 кВ Докучаево с монтажом оборудования систем видеонаблюдения (2 видеокамеры) | J_ВР-2555 | нд | нд | нд | нд | нд | нд | нд | нд | - | - | - | - | нд | нд | нд | нд | нд | нд | нд | нд | нд | нд | нд | нд | нд | Приведение антитеррористической защищенности объектов филиала ПАО «Россети Центр» - «Воронежэнерго» к требованиям руководящих документов (Распоряжение ОАО «Россети» от 12.02.2015 № 71р) по безопасности и защищенности энергообъектов. | - | -
3.2.4.2 | Модернизация внешнего ограждения (0,16 км) ПС 110/10 кВ Рождество с монтажом оборудования систем видеонаблюдения (4 видеокамеры) и периметральной сигнализации (0,16 км) | J_ВР-2557 | нд | нд | нд | нд | нд | нд | нд | нд | - | - | - | - | нд | нд | нд | нд | нд | нд | нд | нд | нд | нд | нд | нд | нд | Приведение антитеррористической защищенности объектов филиала ПАО «Россети Центр» - «Воронежэнерго» к требованиям руководящих документов (Распоряжение ОАО «Россети» от 12.02.2015 № 71р) по безопасности и защищенности энергообъектов. | - | -
3.2.4.2 | Модернизация внешнего ограждения (0,2 км) ПС 110/35/10 кВ Щучье с монтажом оборудования систем видеонаблюдения (4 видеокамеры) и периметральной сигнализации (0,2 км) | J_ВР-2558 | нд | нд | нд | нд | нд | нд | нд | нд | - | - | - | - | нд | нд | нд | нд | нд | нд | нд | нд | нд | нд | нд | нд | нд | Приведение антитеррористической защищенности объектов филиала ПАО «Россети Центр» - «Воронежэнерго» к требованиям руководящих документов (Распоряжение ОАО «Россети» от 12.02.2015 № 71р) по безопасности и защищенности энергообъектов. | - | -
3.2.4.2 | Модернизация внешнего ограждения (0,26 км) ПС 110/35/10 кВ Листопадовка с монтажом оборудования систем видеонаблюдения (4 видеокамеры) и периметральной сигнализации (0,26 км) | J_ВР-2559 | нд | нд | нд | нд | нд | нд | нд | нд | - | - | - | - | нд | нд | нд | нд | нд | нд | нд | нд | нд | нд | нд | нд | нд | Приведение антитеррористической защищенности объектов филиала ПАО «Россети Центр» - «Воронежэнерго» к требованиям руководящих документов (Распоряжение ОАО «Россети» от 12.02.2015 № 71р) по безопасности и защищенности энергообъектов. | - | -
3.2.4.2 | Модернизация внешнего ограждения (0,253 км) ПС 110/35/10 кВ В.Карачан с монтажом оборудования систем видеонаблюдения (4 видеокамеры) и периметральной сигнализации (0,253 км) | J_ВР-2560 | нд | нд | нд | нд | нд | нд | нд | нд | - | - | - | - | нд | нд | нд | нд | нд | нд | нд | нд | нд | нд | нд | нд | нд | Приведение антитеррористической защищенности объектов филиала ПАО «Россети Центр» - «Воронежэнерго» к требованиям руководящих документов (Распоряжение ОАО «Россети» от 12.02.2015 № 71р) по безопасности и защищенности энергообъектов. | - | -
3.2.4.2 | Модернизация внешнего ограждения (0,239 км) ПС 110/35/10 кВ Бугаевка с монтажом оборудования систем видеонаблюдения (4 видеокамеры) и периметральной сигнализации (0,239 км) | J_ВР-2561 | нд | нд | нд | нд | нд | нд | нд | нд | - | - | - | - | нд | нд | нд | нд | нд | нд | нд | нд | нд | нд | нд | нд | нд | Приведение антитеррористической защищенности объектов филиала ПАО «Россети Центр» - «Воронежэнерго» к требованиям руководящих документов (Распоряжение ОАО «Россети» от 12.02.2015 № 71р) по безопасности и защищенности энергообъектов. | - | -
3.2.4.2 | Модернизация внешнего ограждения (0,68 км) ПС 110/35/10 кВ Воробьевская | J_ВР-2562 | нд | нд | нд | нд | нд | нд | нд | нд | - | - | - | - | нд | нд | нд | нд | нд | нд | нд | нд | нд | нд | нд | нд | нд | Приведение антитеррористической защищенности объектов филиала ПАО «Россети Центр» - «Воронежэнерго» к требованиям руководящих документов (Распоряжение ОАО «Россети» от 12.02.2015 № 71р) по безопасности и защищенности энергообъектов. | - | -
3.2.4.2 | Модернизация внешнего ограждения (0,47 км) ПС 110/35/10 кВ Солонцы | J_ВР-2563 | нд | нд | нд | нд | нд | нд | нд | нд | - | - | - | - | нд | нд | нд | нд | нд | нд | нд | нд | нд | нд | нд | нд | нд | Приведение антитеррористической защищенности объектов филиала ПАО «Россети Центр» - «Воронежэнерго» к требованиям руководящих документов (Распоряжение ОАО «Россети» от 12.02.2015 № 71р) по безопасности и защищенности энергообъектов. | - | -
3.2.4.2 | Модернизация внешнего ограждения (0,398 км) ПС 110/35/10 кВ Манино с монтажом оборудования систем видеонаблюдения (6 видеокамеры) и периметральной сигнализации (0,398 км) | K_ВР-2565 | нд | нд | нд | нд | нд | нд | нд | нд | - | - | - | - | нд | нд | нд | нд | нд | нд | нд | нд | нд | нд | нд | нд | нд | Приведение антитеррористической защищенности объектов филиала ПАО "МРСК Центра"- "Воронежэнерго" к требованиям руководящих документов (Распоряжение ОАО «Россети» от 12.02.2015 № 71р) по безопасности и защищенности энергообъектов для предотвращения или максимального сокращения потерь людей при совершении террористического акта | - | -
3.2.4.2 | Модернизация внешнего ограждения (0,159 км) ПС 110/10 кВ Калачеевская с монтажом оборудования систем видеонаблюдения (4 видеокамеры) и периметральной сигнализации (0,159 км) | J_ВР-2566 | нд | нд | нд | нд | нд | нд | нд | нд | - | - | - | - | нд | нд | нд | нд | нд | нд | нд | нд | нд | нд | нд | нд | нд | Приведение антитеррористической защищенности объектов филиала ПАО «Россети Центр» - «Воронежэнерго» к требованиям руководящих документов (Распоряжение ОАО «Россети» от 12.02.2015 № 71р) по безопасности и защищенности энергообъектов. | - | -
3.2.4.2 | Модернизация внешнего ограждения (0,220 км) ПС 35/6 кВ №3 с монтажом оборудования систем видеонаблюдения (4 видеокамеры) и периметральной сигнализации (0,220 км) | J_ВР-2568 | нд | нд | нд | нд | нд | нд | нд | нд | - | - | - | - | нд | нд | нд | нд | нд | нд | нд | нд | нд | нд | нд | нд | нд | Приведение антитеррористической защищенности объектов филиала ПАО «Россети Центр» - «Воронежэнерго» к требованиям руководящих документов (Распоряжение ОАО «Россети» от 12.02.2015 № 71р) по безопасности и защищенности энергообъектов. | - | -
3.2.4.2 | Модернизация внешнего ограждения (0,215 км) ПС 110/10 кВ Казинка с монтажом оборудования систем видеонаблюдения (4 видеокамеры) и периметральной сигнализации (0,215 км) | K_ВР-2569 | нд | нд | нд | нд | нд | нд | нд | нд | - | - | - | - | нд | нд | нд | нд | нд | нд | нд | нд | нд | нд | нд | нд | нд | Приведение антитеррористической защищенности объектов филиала ПАО "МРСК Центра"- "Воронежэнерго" к требованиям руководящих документов (Распоряжение ОАО «Россети» от 12.02.2015 № 71р) по безопасности и защищенности энергообъектов для предотвращения или максимального сокращения потерь людей при совершении террористического акта | - | -
3.2.4.2 | Модернизация внешнего ограждения (0,22 км) ПС 35/6 кВ №3 с монтажом оборудования систем видеонаблюдения (5 видеокамер) и периметральной сигнализации (0,22 км) | K_ВР-2570 | нд | нд | нд | нд | нд | нд | нд | нд | - | - | - | - | нд | нд | нд | нд | нд | нд | нд | нд | нд | нд | нд | нд | нд | Приведение антитеррористической защищенности объектов филиала ПАО "МРСК Центра"- "Воронежэнерго" к требованиям руководящих документов (Распоряжение ОАО «Россети» от 12.02.2015 № 71р) по безопасности и защищенности энергообъектов для предотвращения или максимального сокращения потерь людей при совершении террористического акта | - | -
3.2.4.2 | Модернизация внешнего ограждения (0,16 км) ПС 35/10 кВ Элеватор с монтажом оборудования систем видеонаблюдения (4 видеокамеры) и периметральной сигнализации (0,16 км) | K_ВР-2583 | нд | нд | нд | нд | нд | нд | нд | нд | - | - | - | - | нд | нд | нд | нд | нд | нд | нд | нд | нд | нд | нд | нд | нд | Приведение антитеррористической защищенности объектов филиала ПАО "МРСК Центра"- "Воронежэнерго" к требованиям руководящих документов (Распоряжение ОАО «Россети» от 12.02.2015 № 71р) по безопасности и защищенности энергообъектов для предотвращения или максимального сокращения потерь людей при совершении террористического акта | - | -
3.2.4.2 | Модернизация внешнего ограждения (0,15 км) ПС 35/10 кВ Углянец с монтажом оборудования систем видеонаблюдения (4 видеокамеры) и периметральной сигнализации (0,15 км) | K_ВР-2584 | нд | нд | нд | нд | нд | нд | нд | нд | - | - | - | - | нд | нд | нд | нд | нд | нд | нд | нд | нд | нд | нд | нд | нд | Приведение антитеррористической защищенности объектов филиала ПАО "МРСК Центра"- "Воронежэнерго" к требованиям руководящих документов (Распоряжение ОАО «Россети» от 12.02.2015 № 71р) по безопасности и защищенности энергообъектов для предотвращения или максимального сокращения потерь людей при совершении террористического акта | - | -
3.2.4.2 | Модернизация внешнего ограждения (0,2 км) ПС 35/10 кВ Семеновка с монтажом оборудования систем видеонаблюдения (5 видеокамеры) и периметральной сигнализации (0,2 км) | K_ВР-2585 | нд | нд | нд | нд | нд | нд | нд | нд | - | - | - | - | нд | нд | нд | нд | нд | нд | нд | нд | нд | нд | нд | нд | нд | Приведение антитеррористической защищенности объектов филиала ПАО "МРСК Центра"- "Воронежэнерго" к требованиям руководящих документов (Распоряжение ОАО «Россети» от 12.02.2015 № 71р) по безопасности и защищенности энергообъектов для предотвращения или максимального сокращения потерь людей при совершении террористического акта | - | -
3.2.4.2 | Модернизация внешнего ограждения (0,2 км) ПС 35/10 кВ Верный с монтажом оборудования систем видеонаблюдения (5 видеокамер) и периметральной сигнализации (0,2 км) | K_ВР-2588 | нд | нд | нд | нд | нд | нд | нд | нд | - | - | - | - | нд | нд | нд | нд | нд | нд | нд | нд | нд | нд | нд | нд | нд | Приведение антитеррористической защищенности объектов филиала ПАО "МРСК Центра"- "Воронежэнерго" к требованиям руководящих документов (Распоряжение ОАО «Россети» от 12.02.2015 № 71р) по безопасности и защищенности энергообъектов для предотвращения или максимального сокращения потерь людей при совершении террористического акта | - | -
3.2.4.2 | Модернизация внешнего ограждения (0,15 км) ПС 35/6 кВ №7 ХПП с монтажом оборудования систем видеонаблюдения (5 видеокамеры) и периметральной сигнализации (0,15 км) | K_ВР-2596 | нд | нд | нд | нд | нд | нд | нд | нд | - | - | - | - | нд | нд | нд | нд | нд | нд | нд | нд | нд | нд | нд | нд | нд | Приведение антитеррористической защищенности объектов филиала ПАО "МРСК Центра"- "Воронежэнерго" к требованиям руководящих документов (Распоряжение ОАО «Россети» от 12.02.2015 № 71р) по безопасности и защищенности энергообъектов для предотвращения или максимального сокращения потерь людей при совершении террористического акта | - | -
3.2.4.2 | Модернизация внешнего ограждения (0,322 км) ПС 35/10 кВ Юдановка с монтажом оборудования систем видеонаблюдения (7 видеокамеры) и периметральной сигнализации (0,322 км) | K_ВР-2601 | нд | нд | нд | нд | нд | нд | нд | нд | - | - | - | - | нд | нд | нд | нд | нд | нд | нд | нд | нд | нд | нд | нд | нд | Приведение антитеррористической защищенности объектов филиала ПАО "МРСК Центра"- "Воронежэнерго" к требованиям руководящих документов (Распоряжение ОАО «Россети» от 12.02.2015 № 71р) по безопасности и защищенности энергообъектов для предотвращения или максимального сокращения потерь людей при совершении террористического акта | - | -
3.2.4.2 | Модернизация внешнего ограждения (0,119 км) ПС 35/10 кВ Мечетка с монтажом оборудования систем видеонаблюдения (8 видеокамер) и периметральной сигнализации (0,119 км) | J_ВР-2602 | нд | нд | нд | нд | нд | нд | нд | нд | - | - | - | - | нд | нд | нд | нд | нд | нд | нд | нд | нд | нд | нд | нд | нд | Приведение антитеррористической защищенности объектов филиала ПАО «Россети Центр» - «Воронежэнерго» к требованиям руководящих документов (Распоряжение ОАО «Россети» от 12.02.2015 № 71р) по безопасности и защищенности энергообъектов. | - | -
3.2.4.2 | Модернизация внешнего ограждения (0,33 км) ПС 35/10 кВ Липовка с монтажом оборудования систем видеонаблюдения (8 видеокамеры) и периметральной сигнализации (0,33 км) | K_ВР-2603 | нд | нд | нд | нд | нд | нд | нд | нд | - | - | - | - | нд | нд | нд | нд | нд | нд | нд | нд | нд | нд | нд | нд | нд | Приведение антитеррористической защищенности объектов филиала ПАО "МРСК Центра"- "Воронежэнерго" к требованиям руководящих документов (Распоряжение ОАО «Россети» от 12.02.2015 № 71р) по безопасности и защищенности энергообъектов для предотвращения или максимального сокращения потерь людей при совершении террористического акта | - | -
3.2.4.2 | Модернизация внешнего ограждения (0,18 км) ПС 35/10 кВ Алена с монтажом оборудования систем видеонаблюдения (5 видеокамер) и периметральной сигнализации (0,18 км) | K_ВР-2607 | нд | нд | нд | нд | нд | нд | нд | нд | - | - | - | - | нд | нд | нд | нд | нд | нд | нд | нд | нд | нд | нд | нд | нд | Приведение антитеррористической защищенности объектов филиала ПАО "МРСК Центра"- "Воронежэнерго" к требованиям руководящих документов (Распоряжение ОАО «Россети» от 12.02.2015 № 71р) по безопасности и защищенности энергообъектов для предотвращения или максимального сокращения потерь людей при совершении террористического акта | - | -
3.2.4.2 | Модернизация внешнего ограждения (0,26 км) ПС 35/10 кВ Ивановка с монтажом оборудования систем видеонаблюдения (6 видеокамеры) и периметральной сигнализации (0,26 км) | K_ВР-2608 | нд | нд | нд | нд | нд | нд | нд | нд | - | - | - | - | нд | нд | нд | нд | нд | нд | нд | нд | нд | нд | нд | нд | нд | Приведение антитеррористической защищенности объектов филиала ПАО "МРСК Центра"- "Воронежэнерго" к требованиям руководящих документов (Распоряжение ОАО «Россети» от 12.02.2015 № 71р) по безопасности и защищенности энергообъектов для предотвращения или максимального сокращения потерь людей при совершении террористического акта | - | -
3.2.4.2 | Модернизация внешнего ограждения (0,24 км) ПС 35/10 кВ Ст.Никольское с монтажом оборудования систем видеонаблюдения (6 видеокамеры) и периметральной сигнализации (0,24 км) | K_ВР-2609 | нд | нд | нд | нд | нд | нд | нд | нд | - | - | - | - | нд | нд | нд | нд | нд | нд | нд | нд | нд | нд | нд | нд | нд | Приведение антитеррористической защищенности объектов филиала ПАО "МРСК Центра"- "Воронежэнерго" к требованиям руководящих документов (Распоряжение ОАО «Россети» от 12.02.2015 № 71р) по безопасности и защищенности энергообъектов для предотвращения или максимального сокращения потерь людей при совершении террористического акта | - | -
3.2.4.2 | Модернизация внешнего ограждения (0,24 км) ПС 35/10 кВ Рудкино с монтажом оборудования систем видеонаблюдения (6 видеокамеры) и периметральной сигнализации (0,24 км) | K_ВР-2611 | нд | нд | нд | нд | нд | нд | нд | нд | - | - | - | - | нд | нд | нд | нд | нд | нд | нд | нд | нд | нд | нд | нд | нд | Приведение антитеррористической защищенности объектов филиала ПАО "МРСК Центра"- "Воронежэнерго" к требованиям руководящих документов (Распоряжение ОАО «Россети» от 12.02.2015 № 71р) по безопасности и защищенности энергообъектов для предотвращения или максимального сокращения потерь людей при совершении террористического акта | - | -
3.2.4.2 | Модернизация внешнего ограждения (0,28 км) ПС 35/10 кВ Хохол-2 с монтажом оборудования систем видеонаблюдения (6 видеокамер) и периметральной сигнализации (0,28 км) | K_ВР-2612 | нд | нд | нд | нд | нд | нд | нд | нд | - | - | - | - | нд | нд | нд | нд | нд | нд | нд | нд | нд | нд | нд | нд | нд | Приведение антитеррористической защищенности объектов филиала ПАО "МРСК Центра"- "Воронежэнерго" к требованиям руководящих документов (Распоряжение ОАО «Россети» от 12.02.2015 № 71р) по безопасности и защищенности энергообъектов для предотвращения или максимального сокращения потерь людей при совершении террористического акта | - | -
3.2.4.2 | Модернизация внешнего ограждения (0,2 км) ПС 35/10 кВ Архангельское с монтажом оборудования систем видеонаблюдения (5 видеокамеры) и периметральной сигнализации (0,2 км) | K_ВР-2613 | нд | нд | нд | нд | нд | нд | нд | нд | - | - | - | - | нд | нд | нд | нд | нд | нд | нд | нд | нд | нд | нд | нд | нд | Приведение антитеррористической защищенности объектов филиала ПАО "МРСК Центра"- "Воронежэнерго" к требованиям руководящих документов (Распоряжение ОАО «Россети» от 12.02.2015 № 71р) по безопасности и защищенности энергообъектов для предотвращения или максимального сокращения потерь людей при совершении террористического акта | - | -
3.2.4.2 | Модернизация внешнего ограждения (0,2 км) ПС 35/10 кВ Дон с монтажом оборудования систем видеонаблюдения 5 видеокамеры) и периметральной сигнализации (0,2 км) | K_ВР-2614 | нд | нд | нд | нд | нд | нд | нд | нд | - | - | - | - | нд | нд | нд | нд | нд | нд | нд | нд | нд | нд | нд | нд | нд | Приведение антитеррористической защищенности объектов филиала ПАО "МРСК Центра"- "Воронежэнерго" к требованиям руководящих документов (Распоряжение ОАО «Россети» от 12.02.2015 № 71р) по безопасности и защищенности энергообъектов для предотвращения или максимального сокращения потерь людей при совершении террористического акта | - | -
3.2.4.2 | Модернизация внешнего ограждения (0,2 км) ПС 35/10 кВ Семидесятное с монтажом оборудования систем видеонаблюдения (5 видеокамер) и периметральной сигнализации (0,2 км) | K_ВР-2615 | нд | нд | нд | нд | нд | нд | нд | нд | - | - | - | - | нд | нд | нд | нд | нд | нд | нд | нд | нд | нд | нд | нд | нд | Приведение антитеррористической защищенности объектов филиала ПАО "МРСК Центра"- "Воронежэнерго" к требованиям руководящих документов (Распоряжение ОАО «Россети» от 12.02.2015 № 71р) по безопасности и защищенности энергообъектов для предотвращения или максимального сокращения потерь людей при совершении террористического акта | - | -
3.2.4.2 | Модернизация внешнего ограждения (0,32 км) ПС 35/6 кВ Хохол-1 с монтажом оборудования систем видеонаблюдения (7 видеокамер) и периметральной сигнализации (0,32 км) | K_ВР-2616 | нд | нд | нд | нд | нд | нд | нд | нд | - | - | - | - | нд | нд | нд | нд | нд | нд | нд | нд | нд | нд | нд | нд | нд | Приведение антитеррористической защищенности объектов филиала ПАО "МРСК Центра"- "Воронежэнерго" к требованиям руководящих документов (Распоряжение ОАО «Россети» от 12.02.2015 № 71р) по безопасности и защищенности энергообъектов для предотвращения или максимального сокращения потерь людей при совершении террористического акта | - | -
3.2.4.2 | Модернизация внешнего ограждения (0,44 км) РПБ Репьевского РЭС | J_ВР-2623 | нд | нд | нд | нд | нд | нд | нд | нд | - | - | - | - | нд | нд | нд | нд | нд | нд | нд | нд | нд | нд | нд | нд | нд | Приведение антитеррористической защищенности объектов филиала ПАО "МРСК Центра"- "Воронежэнерго" к требованиям руководящих документов (Распоряжение ОАО «Россети» от 12.02.2015 № 71р) по безопасности и защищенности энергообъектов для предотвращения или максимального сокращения потерь людей при совершении террористического акта | - | -
3.2.4.2 | Мероприятия по повышению антитеррористической и противодиверсионной защищенности объектов электроэнергетики (2029; внешнего ограждения (1,15 км), система видеонаблюдения (38 камер) | P_ВР-4530 | нд | нд | нд | нд | нд | нд | нд | нд | - | - | - | - | нд | нд | нд | нд | нд | нд | нд | нд | нд | нд | нд | нд | нд | Приведение антитеррористической защищенности объектов филиала ПАО "МРСК Центра"- "Воронежэнерго" к требованиям руководящих документов (Распоряжение ОАО «Россети» от 12.02.2015 № 71р) по безопасности и защищенности энергообъектов для предотвращения или максимального сокращения потерь людей при совершении террористического акта | - | -
3.2.4.2 | Модернизация оборудования систем видеонаблюдения ПС 35-110 кВ на объектах филиала Воронежэнерго (2025 год: 237 видеокамеры) | P_ВР-4534 | нд | нд | нд | нд | нд | нд | нд | нд | - | - | - | - | нд | нд | нд | нд | нд | нд | нд | нд | нд | нд | нд | нд | нд | Приведение антитеррористической защищенности объектов филиала ПАО "МРСК Центра"- "Воронежэнерго" к требованиям руководящих документов (Распоряжение ОАО «Россети» от 12.02.2015 № 71р) по безопасности и защищенности энергообъектов для предотвращения или максимального сокращения потерь людей при совершении террористического акта | - | -
3.2.4.2 | Модернизация оборудования систем периметральной сигнализации ПС 35-110 кВ на объектах филиала Воронежэнерго (2025 год: Р - 0,386 км) | P_ВР-4535 | нд | нд | нд | нд | нд | нд | нд | нд | - | - | - | - | нд | нд | нд | нд | нд | нд | нд | нд | нд | нд | нд | нд | нд | Приведение антитеррористической защищенности объектов филиала ПАО "МРСК Центра"- "Воронежэнерго" к требованиям руководящих документов (Распоряжение ОАО «Россети» от 12.02.2015 № 71р) по безопасности и защищенности энергообъектов для предотвращения или максимального сокращения потерь людей при совершении террористического акта | - | -
3.2.4.2 | Модернизация оборудования систем периметрального охранного освещения ПС 35-110 кВ на объектах филиала Воронежэнерго (2025 год: Р - 0,386 км) | P_ВР-4536 | нд | нд | нд | нд | нд | нд | нд | нд | - | - | - | - | нд | нд | нд | нд | нд | нд | нд | нд | нд | нд | нд | нд | нд | Приведение антитеррористической защищенности объектов филиала ПАО "МРСК Центра"- "Воронежэнерго" к требованиям руководящих документов (Распоряжение ОАО «Россети» от 12.02.2015 № 71р) по безопасности и защищенности энергообъектов для предотвращения или максимального сокращения потерь людей при совершении террористического акта | - | -
4 | Костромская область | Г | нд | нд | нд | нд | нд | нд | нд | нд | нд | нд | нд | нд | нд | нд | нд | нд | нд | нд | нд | нд | нд | нд | нд | нд | нд | нд | нд | нд
4.2 | Реконструкция, модернизация, техническое перевооружение всего, в том числе: | Г | нд | нд | нд | нд | нд | нд | нд | нд | нд | нд | нд | нд | нд | нд | нд | нд | нд | нд | нд | нд | нд | нд | нд | нд | нд | нд | нд | нд
4.2.1 | Реконструкция, модернизация, техническое перевооружение трансформаторных и иных подстанций, распределительных пунктов, всего, в том числе: | Г | нд | нд | нд | нд | нд | нд | нд | нд | нд | нд | нд | нд | нд | нд | нд | нд | нд | нд | нд | нд | нд | нд | нд | нд | нд | нд | нд | нд
4.2.1.1 | Реконструкция трансформаторных и иных подстанций, всего, в том числе: | Г | нд | нд | нд | нд | нд | нд | нд | нд | нд | нд | нд | нд | нд | нд | нд | нд | нд | нд | нд | нд | нд | нд | нд | нд | нд | нд | нд | нд
4.2.1.1 | Реконструкция КТП-058 Бычиха ф.10-08 ПС 35/10 кВ Н-Шанга с заменой силового трансформатора 0,063 на 0,16 МВА (трансформаторная мощность 0,16 МВА) | P_КМ-3258 | 1966 | 1 | 86.2 | 2024 | Акт расследования технологического нарушения аварии №765 от 13.10.2024 | нд | нд | нд | - | - | - | - | КТП-058 Бычиха ф.10-08 ПС 35/10 кВ Н-Шанга | 0.043 | 20.12.2023 | 0.816 | нд | 0.063 | 0.16 | нд | нд | нд | нд | 10 | 10 | Замена вышедшего из строя силового трансформатора в соотвествии с актом РТН№186 от 15.06.2023. Снижение технологических нарушений (исключение возможности возникновения аварийных ситуаций). | - | -
4.2.1.1 | Реконструкция КТП-118 Матренкино ф.10-02 ПС 35/10 кВ Починок с заменой силового трансформатора 0,03 на 0,04 МВА (трансформаторная мощность 0,04 МВА) | P_КМ-3260 | 1966 | 1 | 86.2 | 2024 | Акт расследования технологического нарушения аварии №765 от 13.10.2024 | нд | нд | нд | - | - | - | - | КТП-118 Матренкино ф.10-02 ПС 35/10 кВ Починок | 0.043 | 20.12.2023 | 0.816 | нд | 0.03 | 0.04 | нд | нд | нд | нд | 10 | 10 | Замена вышедшего из строя силового трансформатора в соотвествии с актом РТН№228 от 26.06.2023. Снижение технологических нарушений (исключение возможности возникновения аварийных ситуаций). | - | -
4.2.1.1 | Реконструкция КТП-167 Илейкино ф.10-01 ПС 35/10 кВ Калинино с заменой силового трансформатора 0,03 на 0,04 МВА (трансформаторная мощность 0,04 МВА) | P_КМ-3261 | 1966 | 1 | 86.2 | 2024 | Акт расследования технологического нарушения аварии №765 от 13.10.2024 | нд | нд | нд | - | - | - | - | КТП-167 Илейкино ф.10-01 ПС 35/10 кВ Калинино | 0.043 | 20.12.2023 | 0.816 | нд | 0.03 | 0.04 | нд | нд | нд | нд | 10 | 10 | Замена вышедшего из строя силового трансформатора в соотвествии с актом РТН №656 от 04.09.2023. Снижение технологических нарушений (исключение возможности возникновения аварийных ситуаций). | - | -
4.2.1.1 | Реконструкция ТП-89 ф.10-03 ПС 110/10/6 кВ Нерехта-2 с заменой силового трансформатора 0,1 на 0,16 МВА (трансформаторная мощность 0,16 МВА) | P_КМ-3359 | 1966 | 1 | 86.2 | 2024 | Акт расследования технологического нарушения аварии №566 от 22.10.2024 | нд | нд | нд | - | - | - | - | ЗТП №201 ф.601 ПС 35/6 кВЦентральная | 0.043 | 20.12.2023 | 0.816 | нд | 0.1 | 0.25 | нд | нд | нд | нд | 10 | 10 | Замена вышедшего из строя силового трансформатора в соотвествии с актом РТН №848 от 19.12.2024. Снижение технологических нарушений (исключение возможности возникновения аварийных ситуаций). | - | -
4.2.1.1 | Реконструкция ТП-381 ф.6-02 ЦРП с заменой силового трансформатора 0,025 на 0,16 МВА (трансформаторная мощность 0,16 МВА) | P_КМ-3360 | 1966 | 1 | 86.2 | 2024 | Акт расследования технологического нарушения аварии №566 от 22.10.2024 | нд | нд | нд | - | - | - | - | ЗТП №201 ф.601 ПС 35/6 кВЦентральная | 0.043 | 20.12.2023 | 0.816 | нд | 0.1 | 0.25 | нд | нд | нд | нд | 10 | 10 | Замена вышедшего из строя силового трансформатора в соотвествии с актом РТН №884 от 25.12.2024. Снижение технологических нарушений (исключение возможности возникновения аварийных ситуаций). | - | -
4.2.1.2 | Модернизация, техническое перевооружение трансформаторных и иных подстанций, распределительных пунктов, всего, в том числе: | Г | нд | нд | нд | нд | нд | нд | нд | нд | нд | нд | нд | нд | нд | нд | нд | нд | нд | нд | нд | нд | нд | нд | нд | нд | нд | нд | нд | нд
4.2.1.2 | Техперевооружение ПС 110/10 кВ Луковцино с заменой оборудования систем телемеханики (1-система), передачи телеметрической информации | G_КМ-1688 | 1988 | 61 | 18.7 | 2025 | нд | нд | нд | нд | - | - | - | - | ПС 110 кВ Луковцино | 0.92 | 18.12.2024 | нд | нд | 2.5 | 2.5 | 0 | 0 | нд | нд | 110 | 110 | Модернизация систем сбора и передачи телеметрической информации о состоянии энергообъекта, в объемах, необходимых для ведения режимов работы сети | - | -
4.2.1.2 | Модернизация ПС 110/35/6 кВ Кострома-3 с установкой дополнительного оборудования систем телемеханики | M_КМ-2676 | 2016 | 59 | 82.1 | 2025 | нд | нд | нд | нд | - | - | - | - | ПС 110/35/6 кВ Кострома-3 | 10.31 | 18.12.2024 | 69.4 | 11.341 | 32 | 32 | 16 | 16 | нд | нд | 110 | 110 | Техперевооружение систем сбора и передачи телеметрической информации о состоянии энергообъекта, в объемах, необходимых для ведения режимов работы сети. | - | -
4.2.1.2 | Модернизация ПС 110/10 кВ Давыдовская с установкой дополнительного оборудования систем телемеханики | M_КМ-2677 | 2008 | 63 | 85.9 | 2025 | нд | нд | нд | нд | - | - | - | - | ПС 110/10 кВ Давыдовска | 7.89 | 18.12.2024 | 0.18 | 8.679 | 50 | 50 | 25 | 25 | нд | нд | 110 | 110 | Техперевооружение систем сбора и передачи телеметрической информации о состоянии энергообъекта, в объемах, необходимых для ведения режимов работы сети. | - | -
4.2.1.2 | Модернизация ПС 110/35/6 кВ Северная с установкой дополнительного оборудования систем телемеханики | M_КМ-2679 | 1980 | 69 | 15 | 2025 | нд | нд | нд | нд | - | - | - | - | ПС 110/35/6 кВ Северная | 13.95 | 18.12.2024 | 75.12 | 15.345 | 45 | 45 | 20 | 20 | нд | нд | 110 | 110 | Техперевооружение систем сбора и передачи телеметрической информации о состоянии энергообъекта, в объемах, необходимых для ведения режимов работы сети. | - | -
4.2.1.2 | Модернизация ПС 110/10/6 кВ Центральная (Кострома) с установкой дополнительного оборудования систем телемеханики | M_КМ-2680 | 1990 | 64.8 | 42.5 | 2025 | нд | нд | нд | нд | - | - | - | - | ПС 110/10/6 кВ Центральная | 22.4 | 18.12.2024 | 96.5 | 24.64 | 50 | 50 | 25 | 25 | нд | нд | 110 | 110 | Техперевооружение систем сбора и передачи телеметрической информации о состоянии энергообъекта, в объемах, необходимых для ведения режимов работы сети. | - | -
4.2.1.2 | Модернизация ПС 110/35/10 кВ Нерехта-2 с установкой дополнительного оборудования систем телемеханики | M_КМ-2681 | 1984 | 65.3 | 42.1 | 2025 | нд | нд | нд | нд | - | - | - | - | ПС 110/35/10 кВ Нерехта-2 | 2.75 | 18.12.2024 | 29.62 | 23.43 | 26 | 26 | 10 | 10 | нд | нд | 110 | 110 | Техперевооружение систем сбора и передачи телеметрической информации о состоянии энергообъекта, в объемах, необходимых для ведения режимов работы сети. | - | -
4.2.1.2 | Модернизация ПС 110/10 кВ Григорцево с установкой дополнительного оборудования систем телемеханики | M_КМ-2682 | 1986 | 66 | 256 | 2025 | нд | нд | нд | нд | - | - | - | - | ПС 110/10 кВ Григорцево | 0.34 | 18.12.2024 | 14.65 | нд | 2.5 | 2.5 | 0 | 0 | нд | нд | 110 | 110 | Техперевооружение систем сбора и передачи телеметрической информации о состоянии энергообъекта, в объемах, необходимых для ведения режимов работы сети. | - | -
4.2.1.2 | Модернизация ПС 110/10 кВ Клементьево с установкой дополнительного оборудования систем телемеханики | M_КМ-2683 | 1998 | 67 | 41.6 | 2025 | нд | нд | нд | нд | - | - | - | - | ПС 110/10 кВ Клементьево | 0.39 | 18.12.2024 | 6.67 | 0.429 | 6.3 | 6.3 | 0 | 0 | нд | нд | 110 | 110 | Техперевооружение систем сбора и передачи телеметрической информации о состоянии энергообъекта, в объемах, необходимых для ведения режимов работы сети. | - | -
4.2.1.2 | Модернизация ПС 110/10 кВ Шекшема с установкой дополнительного оборудования систем телемеханики (ССПИ) | M_КМ-2714 | нд | нд | нд | нд | нд | нд | нд | нд | - | - | - | - | нд | нд | нд | нд | нд | нд | нд | нд | нд | нд | нд | нд | нд | Техперевооружение систем сбора и передачи телеметрической информации о состоянии энергообъекта, в объемах, необходимых для ведения режимов работы сети. | - | -
4.2.1.2 | Модернизация ПС 110/6 кВ Промузел с установкой дополнительного оборудования систем телемеханики | M_КМ-2717 | 1976 | 64 | 29.31 | 2025 | нд | нд | нд | нд | - | - | - | - | ПС 110/6 кВ Промузел | 3.69 | 18.12.2024 | 15.9 | 4.059 | 50 | 50 | 25 | 25 | нд | нд | 110 | 110 | Техперевооружение систем сбора и передачи телеметрической информации о состоянии энергообъекта, в объемах, необходимых для ведения режимов работы сети. | - | -
4.2.1.2 | Модернизация ПС 110/35/10 кВ Вохма с установкой дополнительного оборудования систем телемеханики | M_КМ-2720 | 1992 | 65 | 27.85 | 2025 | нд | нд | нд | нд | - | - | - | - | ПС 110/35/10 кВ Вохма | 4.88 | 18.12.2024 | 83.43 | 5.368 | 22.3 | 22.3 | 6.3 | 6.3 | нд | нд | 110 | 110 | Техперевооружение систем сбора и передачи телеметрической информации о состоянии энергообъекта, в объемах, необходимых для ведения режимов работы сети. | - | -
4.2.1.2 | Модернизация ПС 110/35/10 кВ Никола с установкой дополнительного оборудования систем телемеханики | M_КМ-2721 | 1992 | 65 | 179.3 | 2025 | нд | нд | нд | нд | - | - | - | - | ПС 110/35/10 кВ Никола | 0.16 | 18.12.2024 | 2.74 | 0.176 | 6.3 | 6.3 | 0 | 0 | нд | нд | 110 | 110 | Техперевооружение систем сбора и передачи телеметрической информации о состоянии энергообъекта, в объемах, необходимых для ведения режимов работы сети. | - | -
4.2.1.2 | Модернизация ПС 110/35/10 кВ Пыщуг с установкой дополнительного оборудования систем телемеханики | M_КМ-2733 | 1988 | 56 | 24.2 | 2025 | нд | нд | нд | нд | - | - | - | - | ПС 110/35/10 кВ Пыщуг | 2.5 | 18.12.2024 | 42.74 | 0.053 | 12.6 | 12.6 | 6.3 | 6.3 | нд | нд | 110 | 110 | Техперевооружение систем сбора и передачи телеметрической информации о состоянии энергообъекта, в объемах, необходимых для ведения режимов работы сети. | - | -
4.2.1.2 | Модернизация ПС 110/10 кВ Новая с установкой дополнительного оборудования систем телемеханики | M_КМ-2739 | 1986 | 69 | 95.2 | 2025 | нд | нд | нд | нд | - | - | - | - | ПС 110/10 кВ Новая | 1.88 | 18.12.2024 | 32.14 | 0.658 | 12.6 | 12.6 | 6.3 | 6.3 | нд | нд | 110 | 110 | Техперевооружение систем сбора и передачи телеметрической информации о состоянии энергообъекта, в объемах, необходимых для ведения режимов работы сети. | - | -
4.2.1.2 | Модернизация ПС 110/10 кВ Лопарево с установкой дополнительного оборудования систем телемеханики (ССПИ) | M_КМ-2742 | нд | нд | нд | нд | нд | нд | нд | нд | - | - | - | - | нд | нд | нд | нд | нд | нд | нд | нд | нд | нд | нд | нд | нд | Техперевооружение систем сбора и передачи телеметрической информации о состоянии энергообъекта, в объемах, необходимых для ведения режимов работы сети. | - | -
4.2.1.2 | Модернизация ПС 110/35/10 кВ Чухлома с установкой дополнительного оборудования систем телемеханики | M_КМ-2744 | 1979 | 58 | 24.2 | 2025 | нд | нд | нд | нд | - | - | - | - | ПС 110/35/10 кВ Чухлома | 1.25 | 18.12.2024 | 21.37 | нд | 12.6 | 12.6 | 6.3 | 6.3 | нд | нд | 110 | 110 | Техперевооружение систем сбора и передачи телеметрической информации о состоянии энергообъекта, в объемах, необходимых для ведения режимов работы сети. | - | -
4.2.1.2 | Модернизация ПС 110/35/10 кВ Солигалич с установкой дополнительного оборудования систем телемеханики | M_КМ-2748 | 1986 | 69 | 92.8 | 2025 | нд | нд | нд | нд | - | - | - | - | ПС 110/35/10 кВ Солигалич | 3.96 | 18.12.2024 | 0.6 | 4.356 | 20 | 20 | 10 | 10 | нд | нд | 110 | 110 | Техперевооружение систем сбора и передачи телеметрической информации о состоянии энергообъекта, в объемах, необходимых для ведения режимов работы сети. | - | -
4.2.1.2 | Модернизация ПС 110/10 кВ Елегино с установкой дополнительного оборудования систем телемеханики | M_КМ-2756 | 1984 | 69 | 20 | 2025 | нд | нд | нд | нд | - | - | - | - | ПС 110 кВ Елегино | 0.06 | 18.12.2024 | 2.58 | 0.066 | 2.5 | 2.5 | 0 | 0 | нд | нд | 110 | 110 | Техперевооружение систем сбора и передачи телеметрической информации о состоянии энергообъекта, в объемах, необходимых для ведения режимов работы сети. | - | -
4.2.1.2 | Модернизация ПС 35/10 кВ Минское с установкой защит от дуговых замыканий и микропроцессорных устройств РЗА, в ячейках 10 кВ (15 шт) | M_КМ-2800 | 1981 | 61 | 62.9 | 2025 | нд | нд | нд | нд | - | - | - | - | ПС 35/10 кВ Минское | 0.5 | 18.12.2024 | 0.89 | 0.55 | 5 | 5 | 2.5 | 2.5 | нд | нд | 35 | 35 | Выполнение требований ПТЭ п. 5.4.19. «Комплектные распределительные устройства 6-10 кВ должны иметь быстродействующую защиту от дуговых коротких замыканий внутри шкафов КРУ». Установка дуговых защит в шкафах КРУ позволяет сохранить целостность оборудования при возникновении коротких замыканий с возникновением электрической дуги за счет быстродействия защиты. | - | -
4.2.1.2 | Модернизация ПС 35/10 кВ Парфеньево с установкой защит от дуговых замыканий и микропроцессорных устройств РЗА, в ячейках 10 кВ (18 шт) | M_КМ-2801 | 1991 | 67 | 76.5 | 2025 | нд | нд | нд | нд | - | - | - | - | ПС 35/10 кВ Парфеньево | 1.35 | 18.12.2024 | 0.22 | 1.485 | 8 | 8 | 4 | 4 | нд | нд | 35 | 35 | Выполнение требований ПТЭ п. 5.4.19. «Комплектные распределительные устройства 6-10 кВ должны иметь быстродействующую защиту от дуговых коротких замыканий внутри шкафов КРУ». Установка дуговых защит в шкафах КРУ позволяет сохранить целостность оборудования при возникновении коротких замыканий с возникновением электрической дуги за счет быстродействия защиты. | - | -
4.2.1.2 | Модернизация ПС 35/10 кВ Николо-Шанга с установкой защит от дуговых замыканий и микропроцессорных устройств РЗА, в ячейках 10 кВ (16 шт) | M_КМ-2802 | 1978 | 65 | 91.5 | 2025 | нд | нд | нд | нд | - | - | - | - | ПС 35/10 кВ Н-Шанга | 0.8 | 18.12.2024 | 0.94 | 0.88 | 4.1 | 4.1 | 1.6 | 1.6 | нд | нд | 35 | 35 | Выполнение требований ПТЭ п. 5.4.19. «Комплектные распределительные устройства 6-10 кВ должны иметь быстродействующую защиту от дуговых коротких замыканий внутри шкафов КРУ». Установка дуговых защит в шкафах КРУ позволяет сохранить целостность оборудования при возникновении коротких замыканий с возникновением электрической дуги за счет быстродействия защиты. | - | -
4.2.1.2 | Модернизация ПС 35/10 кВ Сандогора с установкой защит от дуговых замыканий и микропроцессорных устройств РЗА, в ячейках 10 кВ (7 шт) | M_КМ-2803 | 1964 | 61 | 54.9 | 2025 | нд | нд | нд | нд | - | - | - | - | ПС 35/6 кВ Сандогора | 0.37 | 18.12.2024 | 39.85 | 0.407 | 1 | 1 | 0 | 0 | нд | нд | 35 | 35 | Выполнение требований ПТЭ п. 5.4.19. «Комплектные распределительные устройства 6-10 кВ должны иметь быстродействующую защиту от дуговых коротких замыканий внутри шкафов КРУ». Установка дуговых защит в шкафах КРУ позволяет сохранить целостность оборудования при возникновении коротких замыканий с возникновением электрической дуги за счет быстродействия защиты. | - | -
4.2.1.2 | Модернизация ПС 35/10 кВ Судай с установкой защит от дуговых замыканий и микропроцессорных устройств РЗА, в ячейках 10 кВ (18 шт) | M_КМ-2804 | 1972 | 69 | 68.9 | 2025 | нд | нд | нд | нд | - | - | - | - | ПС 35/10 кВ Судай | 0.62 | 18.12.2024 | 0.56 | 0.682 | 3.2 | 3.2 | 1.6 | 1.6 | нд | нд | 35 | 35 | Выполнение требований ПТЭ п. 5.4.19. «Комплектные распределительные устройства 6-10 кВ должны иметь быстродействующую защиту от дуговых коротких замыканий внутри шкафов КРУ». Установка дуговых защит в шкафах КРУ позволяет сохранить целостность оборудования при возникновении коротких замыканий с возникновением электрической дуги за счет быстродействия защиты. | - | -
4.2.1.2 | Модернизация ПС 35/10 кВ Кренево с установкой защит от дуговых замыканий и микропроцессорных устройств РЗА, в ячейках 10 кВ (8 шт) | M_КМ-2805 | 1989 | 60 | 29.31 | 2025 | нд | нд | нд | нд | - | - | - | - | ПС 35/10 кВ Кренево | 0.26 | 18.12.2024 | 11.2 | 0.286 | 2.5 | 2.5 | 0 | 0 | нд | нд | 35 | 35 | Выполнение требований ПТЭ п. 5.4.19. «Комплектные распределительные устройства 6-10 кВ должны иметь быстродействующую защиту от дуговых коротких замыканий внутри шкафов КРУ». Установка дуговых защит в шкафах КРУ позволяет сохранить целостность оборудования при возникновении коротких замыканий с возникновением электрической дуги за счет быстродействия защиты. | - | -
4.2.1.2 | Модернизация ПС 35/10 кВ Кривячка с установкой защит от дуговых замыканий и микропроцессорных устройств РЗА, в ячейках 10 кВ (16 шт) | M_КМ-2806 | 1980 | 68 | 49.1 | 2025 | нд | нд | нд | нд | - | - | - | - | ПС 35/10 кВ Кривячка | 0.41 | 18.12.2024 | 43.19 | 0.451 | 2.6 | 2.6 | 1 | 1 | нд | нд | 35 | 35 | Выполнение требований ПТЭ п. 5.4.19. «Комплектные распределительные устройства 6-10 кВ должны иметь быстродействующую защиту от дуговых коротких замыканий внутри шкафов КРУ». Установка дуговых защит в шкафах КРУ позволяет сохранить целостность оборудования при возникновении коротких замыканий с возникновением электрической дуги за счет быстродействия защиты. | - | -
4.2.1.2 | Модернизация ПС 35/10 кВ Адищево с установкой защит от дуговых замыканий и микропроцессорных устройств РЗА, в ячейках 10 кВ (9 шт) | M_КМ-2807 | 1991 | 60 | 84 | 2025 | нд | нд | нд | нд | - | - | - | - | ПС 35/10 кВ Адищево | 0.52 | 18.12.2024 | нд | 0.572 | 6.5 | 6.5 | 2.5 | 2.5 | нд | нд | 35 | 35 | Выполнение требований ПТЭ п. 5.4.19. «Комплектные распределительные устройства 6-10 кВ должны иметь быстродействующую защиту от дуговых коротких замыканий внутри шкафов КРУ». Установка дуговых защит в шкафах КРУ позволяет сохранить целостность оборудования при возникновении коротких замыканий с возникновением электрической дуги за счет быстродействия защиты. | - | -
4.2.1.2 | Модернизация ПС 35/10 кВ Мисково с установкой защит от дуговых замыканий и микропроцессорных устройств РЗА, в ячейках 10 кВ (15 шт) | M_КМ-2808 | 1983 | 60 | 29.31 | 2025 | нд | нд | нд | нд | - | - | - | - | ПС 35/6 кВ Мисково | 0.09 | 18.12.2024 | 0.23 | нд | 3.6 | 3.6 | 1.8 | 1.8 | нд | нд | 35 | 35 | Выполнение требований ПТЭ п. 5.4.19. «Комплектные распределительные устройства 6-10 кВ должны иметь быстродействующую защиту от дуговых коротких замыканий внутри шкафов КРУ». Установка дуговых защит в шкафах КРУ позволяет сохранить целостность оборудования при возникновении коротких замыканий с возникновением электрической дуги за счет быстродействия защиты. | - | -
4.2.1.2 | Модернизация ПС 35/10 кВ Кузнецово с установкой защит от дуговых замыканий и микропроцессорных устройств РЗА, в ячейках 10 кВ (17 шт) | M_КМ-2809 | 1992 | 69 | 71 | 2025 | нд | нд | нд | нд | - | - | - | - | ПС 35/10 кВ Кузнецово | 0.13 | 18.12.2024 | 0.42 | 0.143 | 1.6 | 1.6 | 0 | 0 | нд | нд | 35 | 35 | Выполнение требований ПТЭ п. 5.4.19. «Комплектные распределительные устройства 6-10 кВ должны иметь быстродействующую защиту от дуговых коротких замыканий внутри шкафов КРУ». Установка дуговых защит в шкафах КРУ позволяет сохранить целостность оборудования при возникновении коротких замыканий с возникновением электрической дуги за счет быстродействия защиты. | - | -
4.2.1.2 | Модернизация ПС 35/10 кВ Палкино с установкой защит от дуговых замыканий и микропроцессорных устройств РЗА, в ячейках 10 кВ (16 шт) | M_КМ-2810 | 1991 | 60 | 84 | 2025 | нд | нд | нд | нд | - | - | - | - | ПС 35/10 кВ Палкино | 0.52 | 18.12.2024 | 0.21 | 0.572 | 6.5 | 6.5 | 2.5 | 2.5 | нд | нд | 35 | 35 | Выполнение требований ПТЭ п. 5.4.19. «Комплектные распределительные устройства 6-10 кВ должны иметь быстродействующую защиту от дуговых коротких замыканий внутри шкафов КРУ». Установка дуговых защит в шкафах КРУ позволяет сохранить целостность оборудования при возникновении коротких замыканий с возникновением электрической дуги за счет быстродействия защиты. | - | -
4.2.1.2 | Модернизация ПС 35/10 кВ Екатеринкино с установкой защит от дуговых замыканий и микропроцессорных устройств РЗА, в ячейках 10 кВ (14 шт) | M_КМ-2811 | 1991 | 66 | 29.31 | 2025 | нд | нд | нд | нд | - | - | - | - | ПС 35/10 кВ Екатеринкино | 0.09 | 18.12.2024 | 5.63 | 0.099 | 3.2 | 3.2 | 1.6 | 1.6 | нд | нд | 35 | 35 | Выполнение требований ПТЭ п. 5.4.19. «Комплектные распределительные устройства 6-10 кВ должны иметь быстродействующую защиту от дуговых коротких замыканий внутри шкафов КРУ». Установка дуговых защит в шкафах КРУ позволяет сохранить целостность оборудования при возникновении коротких замыканий с возникновением электрической дуги за счет быстродействия защиты. | - | -
4.2.1.2 | Модернизация ПС 35/10 кВ Боговарово с установкой защит от дуговых замыканий и микропроцессорных устройств РЗА, в ячейках 10 кВ (14 шт) | M_КМ-2812 | 1991 | 64 | 50.8 | 2025 | нд | нд | нд | нд | - | - | - | - | ПС 35/10 кВ Боговарово | 1.37 | 18.12.2024 | 59.02 | 1.507 | 6.5 | 6.5 | 2.5 | 2.5 | нд | нд | 35 | 35 | Выполнение требований ПТЭ п. 5.4.19. «Комплектные распределительные устройства 6-10 кВ должны иметь быстродействующую защиту от дуговых коротких замыканий внутри шкафов КРУ». Установка дуговых защит в шкафах КРУ позволяет сохранить целостность оборудования при возникновении коротких замыканий с возникновением электрической дуги за счет быстродействия защиты. | - | -
4.2.1.2 | Модернизация ПС 35/10 кВ Игодово с установкой защит от дуговых замыканий и микропроцессорных устройств РЗА, в ячейках 10 кВ (16 шт) | M_КМ-2813 | 1981 | 64 | 81.9 | 2025 | нд | нд | нд | нд | - | - | - | - | ПС 35/10 кВ Игодово | 0.27 | 18.12.2024 | 0.13 | 0.297 | 3.2 | 3.2 | 1.6 | 1.6 | нд | нд | 35 | 35 | Выполнение требований ПТЭ п. 5.4.19. «Комплектные распределительные устройства 6-10 кВ должны иметь быстродействующую защиту от дуговых коротких замыканий внутри шкафов КРУ». Установка дуговых защит в шкафах КРУ позволяет сохранить целостность оборудования при возникновении коротких замыканий с возникновением электрической дуги за счет быстродействия защиты. | - | -
4.2.1.2 | Модернизация ПС 35/10 кВ Левково с установкой защит от дуговых замыканий и микропроцессорных устройств РЗА, в ячейках 10 кВ (7 шт) | M_КМ-2814 | 1992 | 69 | 71 | 2025 | нд | нд | нд | нд | - | - | - | - | ПС 35/10 кВ Левково | 0.13 | 18.12.2024 | нд | 0.143 | 1.6 | 1.6 | 0 | 0 | нд | нд | 35 | 35 | Выполнение требований ПТЭ п. 5.4.19. «Комплектные распределительные устройства 6-10 кВ должны иметь быстродействующую защиту от дуговых коротких замыканий внутри шкафов КРУ». Установка дуговых защит в шкафах КРУ позволяет сохранить целостность оборудования при возникновении коротких замыканий с возникновением электрической дуги за счет быстродействия защиты. | - | -
4.2.1.2 | Модернизация ПС 35/10 кВ Семеновское с установкой защит от дуговых замыканий и микропроцессорных устройств РЗА, в ячейках 10 кВ (6 шт) | M_КМ-2815 | 1991 | 69 | 4.3 | 2025 | нд | нд | нд | нд | - | - | - | - | ПС 35/10 кВ Семеновская | 0.3 | 18.12.2024 | 20.19 | 0.33 | 1.6 | 1.6 | 0 | 0 | нд | нд | 35 | 35 | Выполнение требований ПТЭ п. 5.4.19. «Комплектные распределительные устройства 6-10 кВ должны иметь быстродействующую защиту от дуговых коротких замыканий внутри шкафов КРУ». Установка дуговых защит в шкафах КРУ позволяет сохранить целостность оборудования при возникновении коротких замыканий с возникновением электрической дуги за счет быстродействия защиты. | - | -
4.2.1.2 | Модернизация ПС 35/10 кВ Словинка с установкой защит от дуговых замыканий и микропроцессорных устройств РЗА, в ячейках 10 кВ (16 шт) | M_КМ-2816 | 1975 | 60 | 29.31 | 2025 | нд | нд | нд | нд | - | - | - | - | ПС 35/10 кВ Словинка | 0.05 | 18.12.2024 | 0.07 | 0.055 | 1 | 1 | 0 | 0 | нд | нд | 35 | 35 | Выполнение требований ПТЭ п. 5.4.19. «Комплектные распределительные устройства 6-10 кВ должны иметь быстродействующую защиту от дуговых коротких замыканий внутри шкафов КРУ». Установка дуговых защит в шкафах КРУ позволяет сохранить целостность оборудования при возникновении коротких замыканий с возникновением электрической дуги за счет быстродействия защиты. | - | -
4.2.1.2 | Модернизация ПС 35/10 кВ Николо-Макарово с установкой защит от дуговых замыканий и микропроцессорных устройств РЗА, в ячейках 10 кВ (8 шт) | M_КМ-2817 | 1970 | 60 | 29.31 | 2025 | нд | нд | нд | нд | - | - | - | - | ПС 35/10 кВ Николо-Макарово | 0.39 | 18.12.2024 | нд | 0.429 | 1.6 | 1.6 | 0 | 0 | нд | нд | 35 | 35 | Выполнение требований ПТЭ п. 5.4.19. «Комплектные распределительные устройства 6-10 кВ должны иметь быстродействующую защиту от дуговых коротких замыканий внутри шкафов КРУ». Установка дуговых защит в шкафах КРУ позволяет сохранить целостность оборудования при возникновении коротких замыканий с возникновением электрической дуги за счет быстродействия защиты. | - | -
4.2.1.2 | Модернизация ПС 35/10 кВ Горчуха с установкой защит от дуговых замыканий и микропроцессорных устройств РЗА, в ячейках 10 кВ (15 шт) | M_КМ-2818 | 1972 | 62 | 15 | 2025 | нд | нд | нд | нд | - | - | - | - | ПС 35/10 кВ Горчуха | 0.3 | 18.12.2024 | 12.92 | 0.33 | 5 | 5 | 2.5 | 2.5 | нд | нд | 35 | 35 | Выполнение требований ПТЭ п. 5.4.19. «Комплектные распределительные устройства 6-10 кВ должны иметь быстродействующую защиту от дуговых коротких замыканий внутри шкафов КРУ». Установка дуговых защит в шкафах КРУ позволяет сохранить целостность оборудования при возникновении коротких замыканий с возникновением электрической дуги за счет быстродействия защиты. | - | -
4.2.1.2 | Модернизация ПС 35/10 кВ Леденгск с установкой защит от дуговых замыканий и микропроцессорных устройств РЗА, в ячейках 10 кВ (15 шт) | M_КМ-2819 | 1984 | 64 | 26.8 | 2025 | нд | нд | нд | нд | - | - | - | - | ПС 35/10 кВ Леденгск | 0.07 | 18.12.2024 | 4.38 | 0.077 | 5.6 | 5.6 | 1.6 | 1.6 | нд | нд | 35 | 35 | Выполнение требований ПТЭ п. 5.4.19. «Комплектные распределительные устройства 6-10 кВ должны иметь быстродействующую защиту от дуговых коротких замыканий внутри шкафов КРУ». Установка дуговых защит в шкафах КРУ позволяет сохранить целостность оборудования при возникновении коротких замыканий с возникновением электрической дуги за счет быстродействия защиты. | - | -
4.2.1.2 | Модернизация ПС 35/10 кВ Волжская с установкой защит от дуговых замыканий и микропроцессорных устройств РЗА, в ячейках 10 кВ (13 шт) | M_КМ-2820 | 1981 | 60 | 44.8 | 2025 | нд | нд | нд | нд | - | - | - | - | ПС 35 кВ Волжская | 1.73 | 18.12.2024 | 0.73 | 1.027 | 8 | 8 | 4 | 4 | нд | нд | 35 | 35 | Выполнение требований ПТЭ п. 5.4.19. «Комплектные распределительные устройства 6-10 кВ должны иметь быстродействующую защиту от дуговых коротких замыканий внутри шкафов КРУ». Установка дуговых защит в шкафах КРУ позволяет сохранить целостность оборудования при возникновении коротких замыканий с возникновением электрической дуги за счет быстродействия защиты. | - | -
4.2.1.2 | Модернизация ПС 35/10 кВ Сухоногово с установкой защит от дуговых замыканий и микропроцессорных устройств РЗА, в ячейках 10 кВ (14 шт) | M_КМ-2821 | 1986 | 67 | 37.2 | 2025 | нд | нд | нд | нд | - | - | - | - | ПС 35/10 кВ Сухоногово | 0.41 | 18.12.2024 | 0.58 | 0.451 | 3.2 | 3.2 | 1.6 | 1.6 | нд | нд | 35 | 35 | Выполнение требований ПТЭ п. 5.4.19. «Комплектные распределительные устройства 6-10 кВ должны иметь быстродействующую защиту от дуговых коротких замыканий внутри шкафов КРУ». Установка дуговых защит в шкафах КРУ позволяет сохранить целостность оборудования при возникновении коротких замыканий с возникновением электрической дуги за счет быстродействия защиты. | - | -
4.2.1.2 | Модернизация ПС 35/10 кВ Горьковская с установкой защит от дуговых замыканий и микропроцессорных устройств РЗА, в ячейках 10 кВ (15 шт) | M_КМ-2822 | 1986 | 67 | 37.2 | 2025 | нд | нд | нд | нд | - | - | - | - | ПС 35/10 кВ Горьковская | 0.41 | 18.12.2024 | 0.31 | 0.451 | 3.2 | 3.2 | 1.6 | 1.6 | нд | нд | 35 | 35 | Выполнение требований ПТЭ п. 5.4.19. «Комплектные распределительные устройства 6-10 кВ должны иметь быстродействующую защиту от дуговых коротких замыканий внутри шкафов КРУ». Установка дуговых защит в шкафах КРУ позволяет сохранить целостность оборудования при возникновении коротких замыканий с возникновением электрической дуги за счет быстродействия защиты. | - | -
4.2.1.2 | Модернизация ПС 35/10 кВ Головино с установкой защит от дуговых замыканий и микропроцессорных устройств РЗА, в ячейках 10 кВ (7 шт) | M_КМ-2823 | 1975 | 60 | 29.31 | 2025 | нд | нд | нд | нд | - | - | - | - | ПС 35/10 кВ Головино | 0.05 | 18.12.2024 | 5.39 | 0.055 | 1 | 1 | 0 | 0 | нд | нд | 35 | 35 | Выполнение требований ПТЭ п. 5.4.19. «Комплектные распределительные устройства 6-10 кВ должны иметь быстродействующую защиту от дуговых коротких замыканий внутри шкафов КРУ». Установка дуговых защит в шкафах КРУ позволяет сохранить целостность оборудования при возникновении коротких замыканий с возникновением электрической дуги за счет быстродействия защиты. | - | -
4.2.1.2 | Техперевооружение ПС 110/35/6 кВ Шарья с заменой аккумуляторных батарей оперативного тока, щитов постоянного тока и зарядных агрегатов (118 шт) | N_КМ-2939 | нд | нд | нд | нд | нд | нд | нд | нд | - | - | - | - | нд | нд | нд | нд | нд | нд | нд | нд | нд | нд | нд | нд | нд | Замена оборудования с превышением нормативного срока эксплуатации и имеющего отклонение параметров по результатам испытаний и измерений и не отвечающим требованиям НТД. | - | -
4.2.1.2 | Техперевооружение ПС 35/10 кВ Кологрив с заменого силового трансформатора по техсостоянию (аварийная ситуация; трансформаторная мощность 4,0 МВа ) | P_КМ-2964 | нд | 52 | 17.3 | 2025 | нд | нд | нд | нд | - | - | - | - | ПС 35/10 кВ Кологрив | 1.59 | 18.12.2024 | 43.58 | нд | 8 | 8 | 4 | 4 | нд | нд | 35 | 35 | Снижение технологических нарушений (исключение возможности возникновения аварийных ситуаций). Замена силового трансформатора 4 на 4 МВА | - | -
4.2.1.2 | Техперевооружение ПС 110/35/10/6 кВ Нерехта-1 с заменой оборудования систем телемеханики (1 шт; ССПИ) | N_КМ-2973 | нд | нд | нд | нд | нд | нд | нд | нд | - | - | - | - | нд | нд | нд | нд | нд | нд | нд | нд | нд | нд | нд | нд | нд | Техперевооружение систем сбора и передачи телеметрической информации о состоянии энергообъекта, в объемах, необходимых для ведения режимов работы сети. | - | -
4.2.1.2 | Техперевооружение ПС 35/10 кВ Андреевское с заменой ячейки 10 кВ с МВ на ВВ (2 шт), трансформаторов тока (6 шт) и установкой шкафа телемеханники (1 шт) | P_КМ-3131 | нд | 38 | 19.4 | 2023 | нд | нд | нд | нд | - | - | - | - | ПС 35/10 кВ Андреевское | 0.17 | 18.12.2024 | нд | нд | 1.6 | 1.6 | 0 | 0 | нд | нд | 35 | 35 | Выполнение автоматического отключения поврежденного участка лини 10 кВ, оперативная и дистанционная реконфигурация сети, в том числе с автомтичесим вводом резерва (АВР), изменение режимов и параметров работы сети 10 кВ, в том числе и аварийных режимах, дистанционное управление оборудованием, что приведет к снижению времени ликвидации технологических нарушений и сокращению времени отключений электроснабжения потребителей. | - | -
4.2.1.2 | Техперевооружение ПС 110/10 кВ Буй (с) с заменой ячейки 10 кВ с МВ на ВВ (3 шт), трансформаторов тока (9 шт) и установкой шкафа телемеханники (1 шт) | P_КМ-3132 | нд | 38 | 19.4 | 2023 | нд | нд | нд | нд | - | - | - | - | ПС 110/10 кВ Буй (с) | 3.97 | 18.12.2024 | 0.66 | нд | 12.6 | 12.6 | 6.3 | 6.3 | нд | нд | 110 | 110 | Выполнение автоматического отключения поврежденного участка лини 10 кВ, оперативная и дистанционная реконфигурация сети, в том числе с автомтичесим вводом резерва (АВР), изменение режимов и параметров работы сети 10 кВ, в том числе и аварийных режимах, дистанционное управление оборудованием, что приведет к снижению времени ликвидации технологических нарушений и сокращению времени отключений электроснабжения потребителей. | - | -
4.2.1.2 | Техперевооружение ПС 35/10 кВ Дор с заменой ячейки 10 кВ с МВ на ВВ (2 шт), трансформаторов тока (6 шт), установкой шкафа телемеханники (1 шт) | P_КМ-3134 | нд | 38 | 19.4 | 2023 | нд | нд | нд | нд | - | - | - | - | ПС 35/10 кВ Дор | 0.1 | 18.12.2024 | 0.09 | нд | 3.2 | 3.2 | 1.3 | 1.3 | нд | нд | 35 | 35 | Выполнение автоматического отключения поврежденного участка лини 10 кВ, оперативная и дистанционная реконфигурация сети, в том числе с автомтичесим вводом резерва (АВР), изменение режимов и параметров работы сети 10 кВ, в том числе и аварийных режимах, дистанционное управление оборудованием, что приведет к снижению времени ликвидации технологических нарушений и сокращению времени отключений электроснабжения потребителей. | - | -
4.2.1.2 | Техперевооружение ПС 110/10 кВ Елегино с заменой ячейки 10 кВ с МВ на ВВ (1 шт), трансформаторов тока (3 шт) и установкой шкафа телемеханники (1 шт) | P_КМ-3135 | нд | 38 | 19.4 | 2023 | нд | нд | нд | нд | - | - | - | - | ПС 110/10 кВ Елегино | 0.05 | 18.12.2024 | нд | нд | 2.5 | 2.5 | 0 | 0 | нд | нд | 110 | 110 | Выполнение автоматического отключения поврежденного участка лини 10 кВ, оперативная и дистанционная реконфигурация сети, в том числе с автомтичесим вводом резерва (АВР), изменение режимов и параметров работы сети 10 кВ, в том числе и аварийных режимах, дистанционное управление оборудованием, что приведет к снижению времени ликвидации технологических нарушений и сокращению времени отключений электроснабжения потребителей. | - | -
4.2.1.2 | Техперевооружение ПС 35/10 кВ Калининская с заменой ячейки 10 кВ с МВ на ВВ (1 шт), трансформаторов тока (3 шт) и установкой шкафа телемеханники (1 шт) | P_КМ-3136 | нд | 38 | 19.4 | 2023 | нд | нд | нд | нд | - | - | - | - | ПС 35/10 кВ Калининская | 0.17 | 18.12.2024 | 7.6 | нд | 5 | 5 | 2.5 | 2.5 | нд | нд | 35 | 35 | Выполнение автоматического отключения поврежденного участка лини 10 кВ, оперативная и дистанционная реконфигурация сети, в том числе с автомтичесим вводом резерва (АВР), изменение режимов и параметров работы сети 10 кВ, в том числе и аварийных режимах, дистанционное управление оборудованием, что приведет к снижению времени ликвидации технологических нарушений и сокращению времени отключений электроснабжения потребителей. | - | -
4.2.1.2 | Техперевооружение ПС 35/10 кВ Ликурга с заменой ячейки 10 кВ с МВ на ВВ (1 шт), трансформаторов тока (3 шт) и установкой шкафа телемеханники (1 шт) | P_КМ-3137 | нд | нд | нд | нд | нд | нд | нд | нд | - | - | - | - | ПС 35/10 кВ Ликурга | 0.08 | 18.12.2024 | 0.08 | нд | 3.4 | 3.4 | 1.6 | 1.6 | нд | нд | 35 | 35 | Выполнение автоматического отключения поврежденного участка лини 10 кВ, оперативная и дистанционная реконфигурация сети, в том числе с автомтичесим вводом резерва (АВР), изменение режимов и параметров работы сети 10 кВ, в том числе и аварийных режимах, дистанционное управление оборудованием, что приведет к снижению времени ликвидации технологических нарушений и сокращению времени отключений электроснабжения потребителей. | - | -
4.2.1.2 | Техперевооружение ПС 35/10 кВ Попадьино с заменой ячейки 10 кВ с МВ на ВВ (1 шт), трансформаторов тока (3 шт) и установкой шкафа телемеханники (1 шт) | P_КМ-3138 | нд | 38 | 19.4 | 2023 | нд | нд | нд | нд | - | - | - | - | ПС 35/10 кВ Попадьино | 0.14 | 18.12.2024 | нд | нд | 1.6 | 1.6 | 0 | 0 | нд | нд | 35 | 35 | Выполнение автоматического отключения поврежденного участка лини 10 кВ, оперативная и дистанционная реконфигурация сети, в том числе с автомтичесим вводом резерва (АВР), изменение режимов и параметров работы сети 10 кВ, в том числе и аварийных режимах, дистанционное управление оборудованием, что приведет к снижению времени ликвидации технологических нарушений и сокращению времени отключений электроснабжения потребителей. | - | -
4.2.1.2 | Техперевооружение ПС 110/10 кВ Судиславль с заменой оборудования СОПТ (щиты управления, зарядные агрегаты аккумуляторные батареи оперативного тока - 112 шт) | O_КМ-3178 | 1989 | 62 | 99.3 | 2024 | нд | нд | нд | нд | - | - | - | - | ПС 110/10 кВ Судиславль | 6.63 | 18.12.2024 | 0.75 | 0.054 | 20 | 20 | 10 | 10 | нд | нд | 110 | 110 | Замена оборудования с превышением нормативного срока эксплуатации и имеющего отклонение параметров по результатам испытаний и измерений и не отвечающим требованиям НТД. | - | -
4.2.1.2 | Техперевооружение КТП-019 Коурчиха ф.10-03 ПС 35/10 кВ Кривячка с заменой силового трансформатора 0,04 на 0,04 МВА (трансформаторная мощность 0,04 МВА) | P_КМ-3259 | 1966 | 1 | 116.2 | 2024 | Акт расследования технологического нарушения аварии №831 от 12.10.2023 | нд | нд | нд | - | - | - | - | КТП-019 Коурчиха ф.10-03 ПС 35/10 кВ Кривячка | 0.028 | 20.12.2023 | 0.753 | нд | 0.04 | 0.04 | нд | нд | нд | нд | 10 | 10 | Замена вышедшего из строя силового трансформатора в соотвествии с актом РТН№704 от 18.09.2023. Снижение технологических нарушений (исключение возможности возникновения аварийных ситуаций). | - | -
4.2.1.2 | Техперевооружение КТП-248 Гнездниково ф.10-01 ПС 110/35/10 кВ Солигалич с заменой силового трансформатора 0,25 на 0,16 МВА (трансформаторная мощность 0,16 МВА) | P_КМ-3262 | 1966 | 1 | 116.2 | 2024 | Акт расследования технологического нарушения аварии №831 от 12.10.2023 | нд | нд | нд | - | - | - | - | КТП-248 Гнездниково ф.10-01 ПС 110/35/10 кВ Солигалич | 0.028 | 20.12.2023 | 0.753 | нд | 0.25 | 0.16 | нд | нд | нд | нд | 10 | 10 | Замена вышедшего из строя силового трансформатора в соотвествии с актом РТН №706 от 20.09.2023. Снижение технологических нарушений (исключение возможности возникновения аварийных ситуаций). | - | -
4.2.1.2 | Техперевооружение КТП-15 ф.664 ПС 110/35/10/6 кВ Нерехта-1 с заменой силового трансформатора 0,25 на 0,25 МВА (трансформаторная мощность 0,25 МВА) | P_КМ-3265 | 1966 | 1 | 116.2 | 2024 | Акт расследования технологического нарушения аварии № 193 от 02.08.2024 | нд | нд | нд | - | - | - | - | КТП-15 ф.664 ПС 110/35/10/6 кВ Нерехта-1 | 0.026 | 20.12.2023 | 0.722 | нд | 0.25 | 0.25 | нд | нд | нд | нд | 10 | 10 | Замена вышедшего из строя силового трансформатора в соотвествии с актом РТН№213 от 21.06.2023. Снижение технологических нарушений (исключение возможности возникновения аварийных ситуаций). | - | -
4.2.1.2 | Техперевооружение КТП-13 Александровка ф.10-15 ПС 110/35/10 кВ Нерехта-2 с заменой силового трансформатора 0,1 на 0,063 МВА (трансформаторная мощность 0,063 МВА) | P_КМ-3266 | 1966 | 1 | 116.2 | 2024 | Акт расследования технологического нарушения аварии № 193 от 02.08.2024 | нд | нд | нд | - | - | - | - | КТП-13 Александровка ф.10-15 ПС 110/35/10 кВ Нерехта-2 | 0.026 | 20.12.2023 | 0.722 | нд | 0.1 | 0.063 | нд | нд | нд | нд | 10 | 10 | Замена вышедшего из строя силового трансформатора в соотвествии с актом РТН №275 от 04.07.2023. Снижение технологических нарушений (исключение возможности возникновения аварийных ситуаций). | - | -
4.2.1.2 | Техперевооружение КТП-56 Нерехта ф.664 ПС 110/35/10/6 кВ Нерехта-1 с заменой силового трансформатора 0,4 на 0,4 МВА (трансформаторная мощность 0,4 МВА) | P_КМ-3267 | 1966 | 1 | 116.2 | 2024 | Акт расследования технологического нарушения аварии № 193 от 02.08.2024 | нд | нд | нд | - | - | - | - | КТП-56 г. Нерехта ул.Розы Люксембург ф.664 ПС 110/35/10/6 кВ Нерехта-1 | 0.026 | 20.12.2023 | 0.722 | нд | 0.4 | 0.4 | нд | нд | нд | нд | 10 | 10 | Замена вышедшего из строя силового трансформатора в соотвествии с актом РТН №636 от 28.08.2023. Снижение технологических нарушений (исключение возможности возникновения аварийных ситуаций). | - | -
4.2.1.2 | Техперевооружение КТП-119 ф.10-01 ПС 110/10 кВ Судиславль с заменой силового трансформатора 0,16 на 0,16 МВА (трансформаторная мощность 0,16 МВА) | P_КМ-3323 | 1966 | 1 | 116.2 | 2024 | Акт расследования технологического нарушения аварии №555 от 16.10.2024 | нд | нд | нд | - | - | - | - | КТП-119 ф.10-01 ПС 110/10 кВ Судиславль | 0.026 | 20.12.2023 | 0.722 | нд | 0.16 | 0.16 | нд | нд | нд | нд | 10 | 10 | Замена вышедшего из строя силового трансформатора в соотвествии с актом РТН №555 от 16.10.2024. Снижение технологических нарушений (исключение возможности возникновения аварийных ситуаций). | - | -
4.2.1.2 | Техперевооружение ПС 110/35/10 кВ Ильинская с заменой устройств РЗА 110 кВ на микропроцессорные (2 шт) | P_КМ-3350 | 1999 | 54 | 54.42 | 2025 | нд | нд | нд | нд | - | - | - | - | ПС 110/35/10 кВ Ильинская | 4.55 | 18.12.2024 | 0.38 | 5.005 | 20 | 20 | 10 | 10 | нд | нд | 110 | 110 | Модернизация устройств и комплексов РЗА и ПА. Установка микропроцессорных защит и автоматики отходящих линий 110 кВ. | - | -
4.2.1.2 | Модернизация ПС 110/10 кВ Лопарево с установкой оборудования для организация каналов спутниковой связи (ССПИ) | P_КМ-3353 | нд | нд | нд | нд | нд | нд | нд | нд | - | - | - | - | нд | нд | нд | нд | нд | нд | нд | нд | нд | нд | нд | нд | нд | Модернизация систем сбора и передачи телеметрической информации о состоянии энергообъекта, в объемах, необходимых для ведения режимов работы сети | - | -
4.2.1.2 | Модернизация ПС 110/10 кВ Шекшема с установкой оборудования для организация каналов спутниковой связи (ССПИ) | P_КМ-3354 | нд | нд | нд | нд | нд | нд | нд | нд | - | - | - | - | нд | нд | нд | нд | нд | нд | нд | нд | нд | нд | нд | нд | нд | Модернизация систем сбора и передачи телеметрической информации о состоянии энергообъекта, в объемах, необходимых для ведения режимов работы сети | - | -
4.2.1.2 | Модернизация РП-5 ф.626 ПС 110/10 кВ Центральная с установкой дополнительного оборудования систем телемеханики, передачи телеметрической инфрмации | P_КМ-3355 | нд | нд | нд | нд | нд | нд | нд | нд | - | - | - | - | нд | нд | нд | нд | нд | нд | нд | нд | нд | нд | нд | нд | нд | Техперевооружение систем сбора и передачи телеметрической информации о состоянии энергообъекта, в объемах, необходимых для ведения режимов работы сети. | - | -
4.2.1.2 | Техперевооружение ПС 35-110 кВ филиала Костромаэнерго с заменой негерметичных вводов выключателей 35-110 кВ на вводы с твердой изоляциейзаменой (16 шт) | P_КМ-3357 | нд | нд | нд | нд | нд | нд | нд | нд | - | - | - | - | нд | нд | нд | нд | нд | нд | нд | нд | нд | нд | нд | нд | нд | Реконструкция энергообъектов по техсостоянию (замена оборудования, выработавшего ресурс безаварийной работы, находящегося в неудовлетворительном техсостоянии, не соответствующего требованиям технической эксплуатации). | - | -
4.2.1.2 | Техперевооружение ПС 110 кВ филиала Костромаэнерго с заменой ТТ и ТН 110 кВ (32 шт) | P_КМ-3358 | нд | нд | нд | нд | нд | нд | нд | нд | - | - | - | - | нд | нд | нд | нд | нд | нд | нд | нд | нд | нд | нд | нд | нд | Снижение технологических нарушений (исключение возможности возникновения аварийных ситуаций). Замена измерительных трансформаторов ТТ,ТН (32 шт) | - | -
4.2.1.2 | Техперевооружение ТП-148 ф.10-01 ПС 35/10 кВ Рудино с заменой силового трансформатора 0,4 на 0,1 МВА (трансформаторная мощность 0,1 МВА) | P_КМ-3361 | 1966 | 1 | 116.2 | 2024 | Акт расследования технологического нарушения аварии №831 от 12.10.2023 | нд | нд | нд | - | - | - | - | КТП-248 Гнездниково ф.10-01 ПС 110/35/10 кВ Солигалич | 0.028 | 20.12.2023 | 0.753 | нд | 0.25 | 0.16 | нд | нд | нд | нд | 10 | 10 | Замена вышедшего из строя силового трансформатора в соотвествии с актом РТН №878 от 24.12.2024. Снижение технологических нарушений (исключение возможности возникновения аварийных ситуаций). | - | -
4.2.1.2 | Техперевооружение ПС 35/10 кВ Георгиевское с заменой трансформатора собственных нужд (1 шт) | P_КМ-3375 | 1981 | 61 | 6.43 | 2025 | нд | нд | нд | нд | - | - | - | - | ПС 35/10 кВ Толтуново | 0.18 | 18.12.2024 | 0.08 | 0.165 | 5 | 5 | 2.5 | 2.5 | нд | нд | 35 | 35 | Снижение технологических нарушений (исключение возможности возникновения аварийных ситуаций)при выводе из эксплуатации ПХБ-содержащего оборудования. Замена трансформаторов собственных нужд (1 шт). | - | -
4.2.1.2 | Техперевооружение ПС 35/10 кВ Кренево с заменой трансформатора собственных нужд (1 шт) | P_КМ-3376 | 1981 | 61 | 6.43 | 2025 | нд | нд | нд | нд | - | - | - | - | ПС 35/10 кВ Толтуново | 0.18 | 18.12.2024 | 0.08 | 0.165 | 5 | 5 | 2.5 | 2.5 | нд | нд | 35 | 35 | Снижение технологических нарушений (исключение возможности возникновения аварийных ситуаций)при выводе из эксплуатации ПХБ-содержащего оборудования. Замена трансформаторов собственных нужд (1 шт). | - | -
4.2.1.2 | Техперевооружение ПС 110/10 кВ Яковлево с заменой силового трансформатора 10000/110 на 1800/35, с изменением уровня напряжения (трансформаторная мощность 1,8 МВА) | P_КМ-3378 | 1979 | 69 | 11.96 | 2025 | нд | нд | нд | нд | - | - | - | - | ПС 110/10 кВ Яковлево | 0.56 | 18.12.2024 | нд | 0.616 | 10 | 1.8 | 0 | 0 | нд | нд | 110 | 35 | Реализация планов перспективного развития сетей 35 - 110 кВ в рамках региональных программ развития территорий. Постановление Губернатора Костромской области от 19.04 2018 г. № 98 «Об утверждении схемы и программы развития электроэнергетики Костромской области на 2019 – 2026 годы» | - | -
4.2.1.2 | Техперевооружение ПС 110/35/10 кВ Красное с заменой оборудования СОПТ (акумулярные батареи - 17 элем) | P_КМ-3404 | нд | нд | нд | нд | нд | нд | нд | нд | - | - | - | - | ПС 110/35/10 кВ Красное | 8.02 | 18.12.2024 | 53.25 | нд | 32 | 32 | 16 | 16 | нд | нд | 110 | 110 | Замена оборудования с превышением нормативного срока эксплуатации и имеющего отклонение параметров по результатам испытаний и измерений и не отвечающим требованиям НТД. | - | -
4.2.1.2 | Техперевооружение ПС 110/35/10 кВ Сусанино с заменой оборудования СОПТ (акумулярные батареи - 17 элем) | P_КМ-3405 | нд | нд | нд | нд | нд | нд | нд | нд | - | - | - | - | ПС 110/35/10 кВ Сусанино | 2.65 | 18.12.2024 | 0.31 | нд | 20 | 20 | 10 | 10 | нд | нд | 110 | 110 | Замена оборудования с превышением нормативного срока эксплуатации и имеющего отклонение параметров по результатам испытаний и измерений и не отвечающим требованиям НТД. | - | -
4.2.1.2 | Техперевооружение ПС 110/35/10 кВ Южная с заменой оборудования СОПТ (акумулярные батареи - 17 элем) | P_КМ-3406 | нд | нд | нд | нд | нд | нд | нд | нд | - | - | - | - | ПС 110/35/10 кВ Южная | 11.26 | 18.12.2024 | 0.46 | нд | 50 | 50 | 25 | 25 | нд | нд | 110 | 110 | Замена оборудования с превышением нормативного срока эксплуатации и имеющего отклонение параметров по результатам испытаний и измерений и не отвечающим требованиям НТД. | - | -
4.2.1.2 | Модернизация ПС 35/10 кВ Чернышево с установкой дополнительного оборудования систем телемеханики, передачи данных (3 системы) | P_КМ-3410 | 1972 | 65 | 91.5 | 2025 | нд | нд | нд | нд | - | - | - | - | ПС 35/10 кВ Чернышево | 0.8 | 18.12.2024 | 53.2 | 0.88 | 4.1 | 4.1 | 1.6 | 1.6 | нд | нд | 35 | 35 | Техперевооружение систем сбора и передачи телеметрической информации о состоянии энергообъекта, в объемах, необходимых для ведения режимов работы сети. | - | -
4.2.1.2 | Модернизация ПС 110/35/10 кВ Новая с установкой регистратора аварийных событий (1 шт, РАС) | P_КМ-3411 | нд | 51 | 41.3 | 2025 | нд | нд | нд | нд | - | - | - | - | ПС 110/35/10 кВ Новая | 0.85 | 18.12.2024 | 0.16 | нд | 12.6 | 12.6 | 6.3 | 6.3 | нд | нд | 110 | 110 | Модернизация устройств и комплексов РЗА и ПА. Установка регистратора аварийных событий на микропроцессорной элементной базе на ПС-110 кВ Нея, с целью непрерывного контроля работы силового оборудования, ЛЭП и работы устройств релейной защиты и противоаварийной автоматики при возникновении аварийной ситуации или ненормального режима работы. | - | -
4.2.2 | Реконструкция, модернизация, техническое перевооружение линий электропередачи, всего, в том числе: | Г | нд | нд | нд | нд | нд | нд | нд | нд | нд | нд | нд | нд | нд | нд | нд | нд | нд | нд | нд | нд | нд | нд | нд | нд | нд | нд | нд | нд
4.2.2.1 | Реконструкция линий электропередачи, всего, в том числе: | Г | нд | нд | нд | нд | нд | нд | нд | нд | нд | нд | нд | нд | нд | нд | нд | нд | нд | нд | нд | нд | нд | нд | нд | нд | нд | нд | нд | нд
4.2.2.1 | Реконструкция ВЛ 10 кВ ф.10-03 ПС 110/35/10 кВ Чухлома с заменой опор и провода на большее сечение (протяженность 14,81 км) | F_КМ-280 | нд | нд | нд | нд | нд | нд | нд | нд | - | - | - | - | нд | нд | нд | нд | нд | нд | нд | нд | нд | нд | нд | нд | нд | Реконструкция энергообъектов по техсостоянию (замена оборудования, выработавшего ресурс безаварийной работы, находящегося в неудовлетворительном техсостоянии, либо не соответствующего требованиям технической эксплуатации энергообъектов) | - | -
4.2.2.1 | Реконструкция КЛ 6 кВ на участках ТП-187 - ТП-226, РП-4 - ТП-226 ф.604 ПС 110/6 кВ Кострома-1 с изменением границ полосы отвода и охранных зон (Снятие ограничений в пользовании земельным участком МУП г. Костромы Городские сети, договор от 21.03.22 №42160505; протяженность 0,12 км) | M_КМ-2888 | нд | нд | нд | нд | нд | нд | нд | нд | - | - | - | - | нд | нд | нд | нд | нд | нд | нд | нд | нд | нд | нд | нд | нд | Вынос линий для снятия ограничений землепользования МУП г. Костромы Городские сети, договор от 21.03.22 №42160505, | - | -
4.2.2.1 | Реконструкция участка ВЛ 0,4 кВ ТП-85 ф.10-04 ПС 35/10 кВ Коркино с переносом опор (1 шт), изменением границ полосы отвода и охранных зон (Снятие ограничений в пользовании земельным участком Рымбу П.Г, договор №42205178 от 24.06.22 ; протяженность 0,04 км) | O_КМ-3074 | нд | нд | нд | нд | нд | нд | нд | нд | - | - | - | - | нд | нд | нд | нд | нд | нд | нд | нд | нд | нд | нд | нд | нд | Вынос линий для снятия ограничений землепользования Рымбу П.Г., договор №42205178 от 24.06.22 | - | -
4.2.2.1 | Реконструкция участков 2-х КЛ 0,4 кВ ТП-275 ф.1206 РП-12 ф.С-15 ПС 110/6 кВ Северная с изменением полосы отвода и охранных зон (Снятие ограничений в пользовании земельным участком ООО ПМК-77, договор №422207133 от 27.05.22; протяженность 0,12 км) | O_КМ-3075 | нд | нд | нд | нд | нд | нд | нд | нд | - | - | - | - | нд | нд | нд | нд | нд | нд | нд | нд | нд | нд | нд | нд | нд | Вынос для снятия ограничений в пользовании земельным участком ООО ПМК-77, договор №422207133 от 27.05.22 | - | -
4.2.2.1 | Реконструкция участка ВЛ 0,4 кВ ТП-311 ф.1109 РП-11 ф.642 ПС 220/110/35/6 кВ Кострома-2 с переносом опор (1 шт), изменением полосы отвода и охранных зон (Снятие ограничений в пользовании земельным участком Шарова М.А, договор №42215420 от 06.07.22; протяженность 0,04 км) | O_КМ-3076 | нд | нд | нд | нд | нд | нд | нд | нд | - | - | - | - | нд | нд | нд | нд | нд | нд | нд | нд | нд | нд | нд | нд | нд | Вынос линий для снятия ограничений землепользования Шарова М.А., договор №42215420 от 06.07.22 | - | -
4.2.2.1 | Реконструкция участка ВЛ 0,4 кВ ТП-84 РП-7 ф.611 ПС 110/6 кВ Северная с изменением границ полосы отвода и охранных зон (Снятие ограничений в пользовании земельным участком Иванова Д.С, договор №42310836 от 26.01.23; протяженность 0,04 км) | O_КМ-3077 | нд | нд | нд | нд | нд | нд | нд | нд | - | - | - | - | нд | нд | нд | нд | нд | нд | нд | нд | нд | нд | нд | нд | нд | Вынос линий для снятия ограничений землепользования Иванова Д.С, договор №42310836 от 26.01.23. | - | -
4.2.2.1 | Реконструкция КЛ 6 кВ ТП-304 ф.629 ПС 220/110/35/6 кВ Кострома-2 с изменением границ полосы отвода и охранных зон (Снятие ограничений в пользовании земельным участком ООО Континент, договор №42314200 от 14.02.23; протяженность 0,06 км) | O_КМ-3078 | нд | нд | нд | нд | нд | нд | нд | нд | - | - | - | - | нд | нд | нд | нд | нд | нд | нд | нд | нд | нд | нд | нд | нд | Вынос линий для снятия ограничений землепользования ООО Континент, договор №42314200 от 14.02.23 | - | -
4.2.2.1 | Реконструкция 2-х КЛ 10 кВ ТП-499 - ТП-540 ф.1007, 1001 ПС 110/35/10 кВ Восточная-2 с изменением полосы отвода и охранных зон (Снятие ограничений в пользовании земельным участком ООО Мегаполис, договор от 19.07.23 №42355352; протяженность 0,11 км) | O_КМ-3094 | нд | нд | нд | нд | нд | нд | нд | нд | - | - | - | - | нд | нд | нд | нд | нд | нд | нд | нд | нд | нд | нд | нд | нд | Вынос для снятия ограничений в пользовании земельным участком ООО Мегаполис, договор №42355352 от 19.07.23 | - | -
4.2.2.1 | Реконструкция участка КЛ 6 кВ ТП-106 - ТП-312 ф.2403 РП-24 ПС 110/10/6 кВ Центральная с изменением границ полосы отвода и охранных зон (Снятие ограничений в пользовании земельным участком Сухонос И.М, договор №42431387 от 04.12.23; протяженность 0,045 км) | O_КМ-3120 | нд | нд | нд | нд | нд | нд | нд | нд | - | - | - | - | нд | нд | нд | нд | нд | нд | нд | нд | нд | нд | нд | нд | нд | Вынос линий для снятия ограничений землепользования Сухонос И.М., договор №42431387 от 04.12.23 | - | -
4.2.2.1 | Реконструкция участка ВЛ 10 кВ ф.10-08 ПС 35/10 кВ Караваево с изменением границ полосы отвода и охранных зон (Снятие ограничений в пользовании земельным участком Куликова М.И, договор №42439342 от 15.12.23; протяженность 0,063 км) | O_КМ-3139 | нд | нд | нд | нд | нд | нд | нд | нд | - | - | - | - | нд | нд | нд | нд | нд | нд | нд | нд | нд | нд | нд | нд | нд | Вынос линий для снятия ограничений землепользования Куликова М.И., договор №42439342 от 15.12.23 | - | -
4.2.2.1 | Реконструкция участка ВЛ 6 кВ ф.670 ПС 110/35/6 кВ Кострома-3 с изменением границ полосы отвода и охранных зон (Снятие ограничений в пользовании земельным участком Королёвой Т.Л, договор № 42467655 от 21.03.24; протяженность 0,31 км) | O_КМ-3212 | нд | нд | нд | нд | нд | нд | нд | нд | - | - | - | - | нд | нд | нд | нд | нд | нд | нд | нд | нд | нд | нд | нд | нд | Вынос линий для снятия ограничений землепользования Королёвой Т.Л, договор № 42467655 от 21.03.24 | - | -
4.2.2.1 | Реконструкция 2-х КЛ 6 кВ ТП-579 - ТП-462, ТП-579 - ТП-376 ф.607 ПС110/10/6 кВ Центральная с изменением границ полосы отвода и охранных зон (Снятие ограничений в пользовании земельным участком ООО Теплоизоляция, договор № 42461493 от 25.04.24; протяженность 0,474 км) | O_КМ-3216 | нд | нд | нд | нд | нд | нд | нд | нд | - | - | - | - | нд | нд | нд | нд | нд | нд | нд | нд | нд | нд | нд | нд | нд | Вынос линий для снятия ограничений землепользования ООО Теплоизоляция, договор № 42461493 от 25.04.24 | - | -
4.2.2.1 | Реконструкция участка ВЛ 10 кВ ф.04 ПС 35/10 кВ Борщино с изменением границ полосы отвода и охранных зон (Снятие ограничений в пользовании земельным участком Невский И.В, договор № 42467363 от 24.04.24; протяженность 0,5 км) | O_КМ-3217 | нд | нд | нд | нд | нд | нд | нд | нд | - | - | - | - | нд | нд | нд | нд | нд | нд | нд | нд | нд | нд | нд | нд | нд | Вынос линий для снятия ограничений землепользования Невский И.В, договор № 42467363 от 24.04.24 | - | -
4.2.2.1 | Реконструкция участка ВЛ 0,4 кВ ТП-707 ф.10-10 ПС 110/35/10 кВ Южная с изменением границ полосы отвода и охранных зон (Снятие ограничений в пользовании земельным участком Козлова А.А, договор №42484708 от 12.05.24; протяженность 0,13 км) | O_КМ-3218 | нд | нд | нд | нд | нд | нд | нд | нд | - | - | - | - | нд | нд | нд | нд | нд | нд | нд | нд | нд | нд | нд | нд | нд | Вынос линий для снятия ограничений землепользования Козлова А.А, договор № 42484708 от 12.05.24 | - | -
4.2.2.1 | Реконструкция участка ВЛ 0,4 кВ ТП-129 ф.10-06 ПС 110/35/10 кВ Чухлома с изменением границ полосы отвода и охранных зон (Снятие ограничений в пользовании земельным участком Разумова Д.В, договор № 42436871 от 26.04.24; протяженность 0,24 км) | O_КМ-3219 | нд | нд | нд | нд | нд | нд | нд | нд | - | - | - | - | нд | нд | нд | нд | нд | нд | нд | нд | нд | нд | нд | нд | нд | Вынос линий для снятия ограничений землепользования Разумова Д.В, договор № 42436871 от 26.04.24 | - | -
4.2.2.1 | Реконструкция ВЛ 10 кВ ф.10-01 ПС110/35/27,5/10 кВ кВ Нея с изменением границ полосы отвода и охранных зон (Снятие ограничений в пользовании земельным участком ОГБУ Костромаавтодор, договор №42510371 от 20.06.24, протяженность 0,3 км) | O_КМ-3226 | нд | нд | нд | нд | нд | нд | нд | нд | - | - | - | - | нд | нд | нд | нд | нд | нд | нд | нд | нд | нд | нд | нд | нд | Вынос линий для снятия ограничений землепользования ОГБУ Костромаавтодор, договор №42510371 от 20.06.24 | - | -
4.2.2.1 | Реконструкция участка ВЛ 0,4 кВ ТП-388 ф.10-02 ПС 35/10 кВ Минское с изменением границ полосы отвода и охранных зон (Снятие ограничений в пользовании земельным участком Кондратьев С.А, договор №42563130 от 28.10.24; протяженность 0,035 км) | P_КМ-3268 | нд | нд | нд | нд | нд | нд | нд | нд | - | - | - | - | нд | нд | нд | нд | нд | нд | нд | нд | нд | нд | нд | нд | нд | Вынос линий для снятия ограничений землепользования Кондратьев С.А, договор № 42563130 от 28.10.2024 | - | -
4.2.2.1 | Реконструкция участков ВЛ 6 кВ ф.665 ПС 110/35/6 кВ Нерехта-1 с изменением границ полосы отвода и охранных зон (Снятие ограничений в пользовании земельным участком ООО СтройТрансГрупп, договор №42507098 от 26.06.24; протяженность 0,999 км) | P_КМ-3269 | нд | нд | нд | нд | нд | нд | нд | нд | - | - | - | - | нд | нд | нд | нд | нд | нд | нд | нд | нд | нд | нд | нд | нд | Вынос линий для снятия ограничений землепользования ООО «СтройТрансГрупп», договор №42507098 от 26.06.2024 | - | -
4.2.2.1 | Реконструкция 2-х участков ВЛ 0,4 кВ ТП-10 ЦРП ф.1, ф.2 ПС 110/35/6 кВ Нерехта-1 с изменением границ полосы отвода и охранных зон (Снятие ограничений в пользовании земельным участком ООО СтройТрансГрупп, договор №42507098 от 26.06.24; протяженность 0,312 км) | P_КМ-3270 | нд | нд | нд | нд | нд | нд | нд | нд | - | - | - | - | нд | нд | нд | нд | нд | нд | нд | нд | нд | нд | нд | нд | нд | Вынос линий для снятия ограничений землепользования ООО «СтройТрансГрупп», договор №42507098 от 26.06.2024 | - | -
4.2.2.1 | Реконструкция ВЛ 0,4 кВ ТП-727 ф.10-06 ПС 35/10 кВ Караваево с заменой провода на большее сечение в рамках мероприятий по качеству э/с потребителей п.Губачево (протяженность 0,5 км) | P_КМ-3285 | нд | нд | нд | нд | нд | нд | нд | нд | - | - | - | - | нд | нд | нд | нд | нд | нд | нд | нд | нд | нд | нд | нд | нд | Реконструкция энергообъектов по техсостоянию (замена оборудования, выработавшего ресурс безаварийной работы, находящегося в неудовлетворительном техсостоянии, либо не соответствующего требованиям технической эксплуатации энергообъектов) | - | -
4.2.2.1 | Реконструкция ВЛ 0,4 кВ ТП-327 ф.10-06 ПС 35/10 кВ Апраксино с заменой провода на большее сечение в рамках мероприятий по качеству э/с потребителей п.Никитино (протяженность 1,34 км) | P_КМ-3286 | нд | нд | нд | нд | нд | нд | нд | нд | - | - | - | - | нд | нд | нд | нд | нд | нд | нд | нд | нд | нд | нд | нд | нд | Реконструкция энергообъектов по техсостоянию (замена оборудования, выработавшего ресурс безаварийной работы, находящегося в неудовлетворительном техсостоянии, либо не соответствующего требованиям технической эксплуатации энергообъектов) | - | -
4.2.2.1 | Реконструкция ВЛ 0,4 кВ ТП-837 ф.670 ПС 110/35/6 кВ Кострома-3 с заменой провода на большее сечение в рамках мероприятий по качеству э/с потребителей г.Кострома (протяженность 0,5 км) | P_КМ-3287 | нд | нд | нд | нд | нд | нд | нд | нд | - | - | - | - | нд | нд | нд | нд | нд | нд | нд | нд | нд | нд | нд | нд | нд | Реконструкция энергообъектов по техсостоянию (замена оборудования, выработавшего ресурс безаварийной работы, находящегося в неудовлетворительном техсостоянии, либо не соответствующего требованиям технической эксплуатации энергообъектов) | - | -
4.2.2.1 | Реконструкция ВЛ 0,4 кВ ТП-167 ф.10-04 ПС 110/35/10 кВ Новая с заменой провода на большее сечение в рамках мероприятий по качеству э/с потребителей д.Дмитриевское (протяженность 0,56 км) | P_КМ-3288 | нд | нд | нд | нд | нд | нд | нд | нд | - | - | - | - | нд | нд | нд | нд | нд | нд | нд | нд | нд | нд | нд | нд | нд | Реконструкция энергообъектов по техсостоянию (замена оборудования, выработавшего ресурс безаварийной работы, находящегося в неудовлетворительном техсостоянии, либо не соответствующего требованиям технической эксплуатации энергообъектов) | - | -
4.2.2.1 | Реконструкция ВЛ 0,4 кВ ТП-737 ф.10-15 ПС 220/110/35/10 кВ Галич с заменой провода на большее сечение в рамках мероприятий по качеству э/с потребителей г.Галич, пер.Пожарный (протяженность 0,336 км) | P_КМ-3289 | нд | нд | нд | нд | нд | нд | нд | нд | - | - | - | - | нд | нд | нд | нд | нд | нд | нд | нд | нд | нд | нд | нд | нд | Реконструкция энергообъектов по техсостоянию (замена оборудования, выработавшего ресурс безаварийной работы, находящегося в неудовлетворительном техсостоянии, либо не соответствующего требованиям технической эксплуатации энергообъектов) | - | -
4.2.2.1 | Реконструкция ВЛ 0,4 кВ ТП-073 ф.10-02 ЦРП-10 кВ ПС 220/110/35/10 кВ Галич с заменой провода на большее сечение в рамках мероприятий по качеству э/с потребителей д.Починок (протяженность 0,42 км) | P_КМ-3291 | нд | нд | нд | нд | нд | нд | нд | нд | - | - | - | - | нд | нд | нд | нд | нд | нд | нд | нд | нд | нд | нд | нд | нд | Реконструкция энергообъектов по техсостоянию (замена оборудования, выработавшего ресурс безаварийной работы, находящегося в неудовлетворительном техсостоянии, либо не соответствующего требованиям технической эксплуатации энергообъектов) | - | -
4.2.2.1 | Реконструкция ВЛ 0,4 кВ ТП-82 ф.10-07 ПС 35/10 кВ Коркино с подвесом дополнительного провода для увеличения пропускной способности, в рамках мероприятий по качеству э/с потребителей д.Середняя, ул.Центральная (протяженность 0,76 км) | P_КМ-3292 | нд | нд | нд | нд | нд | нд | нд | нд | - | - | - | - | нд | нд | нд | нд | нд | нд | нд | нд | нд | нд | нд | нд | нд | Реконструкция энергообъектов по техсостоянию (замена оборудования, выработавшего ресурс безаварийной работы, находящегося в неудовлетворительном техсостоянии, либо не соответствующего требованиям технической эксплуатации энергообъектов) | - | -
4.2.2.1 | Реконструкция ВЛ 0,4 кВ ТП-253 ф.602 ПС 35/6 кВ Сандогора с заменой провода на большее сечение в рамках мероприятий по качеству э/с потребителей п.Колгора (протяженность 0,45 км) | P_КМ-3293 | нд | нд | нд | нд | нд | нд | нд | нд | - | - | - | - | нд | нд | нд | нд | нд | нд | нд | нд | нд | нд | нд | нд | нд | Реконструкция энергообъектов по техсостоянию (замена оборудования, выработавшего ресурс безаварийной работы, находящегося в неудовлетворительном техсостоянии, либо не соответствующего требованиям технической эксплуатации энергообъектов) | - | -
4.2.2.1 | Реконструкция ВЛ 0,4 кВ ТП-706 ф.С-29 ПС 110/6 кВ Северная с заменой провода на большее сечение в рамках мероприятий по качеству э/с потребителей г.Кострома, ул.Берендеевская (протяженность 0,5 км) | P_КМ-3294 | нд | нд | нд | нд | нд | нд | нд | нд | - | - | - | - | нд | нд | нд | нд | нд | нд | нд | нд | нд | нд | нд | нд | нд | Реконструкция энергообъектов по техсостоянию (замена оборудования, выработавшего ресурс безаварийной работы, находящегося в неудовлетворительном техсостоянии, либо не соответствующего требованиям технической эксплуатации энергообъектов) | - | -
4.2.2.1 | Реконструкция участка ВЛ 0,4 кВ ТП-794 ф.С-29 ПС 110/6 кВ Северная с подвесом дополнительного провода для увеличения пропускной способности, в рамках мероприятий по качеству э/с потребителей г.Кострома, ул.Космонавтов (протяженность 0,34 км) | P_КМ-3295 | нд | нд | нд | нд | нд | нд | нд | нд | - | - | - | - | нд | нд | нд | нд | нд | нд | нд | нд | нд | нд | нд | нд | нд | Реконструкция энергообъектов по техсостоянию (замена оборудования, выработавшего ресурс безаварийной работы, находящегося в неудовлетворительном техсостоянии, либо не соответствующего требованиям технической эксплуатации энергообъектов) | - | -
4.2.2.1 | Реконструкция ВЛ 0,4 кВ ТП-673 ф.10-04 ПС 35/10 кВ Коркино с подвесом дополнительного провода для увеличения пропускной способности, в рамках мероприятий по качеству э/с потребителей д.Середняя (протяженность 0,384 км) | P_КМ-3296 | нд | нд | нд | нд | нд | нд | нд | нд | - | - | - | - | нд | нд | нд | нд | нд | нд | нд | нд | нд | нд | нд | нд | нд | Реконструкция энергообъектов по техсостоянию (замена оборудования, выработавшего ресурс безаварийной работы, находящегося в неудовлетворительном техсостоянии, либо не соответствующего требованиям технической эксплуатации энергообъектов) | - | -
4.2.2.1 | Реконструкция ВЛ 0,4 кВ ТП-77 ф.613 ПС 110/35/6 кВ Шарья (р) с заменой провода на большее сечение в рамках мероприятий по качеству э/с потребителей п.Ветлужский, ул.Белинского (протяженность 0,6 км) | P_КМ-3297 | нд | нд | нд | нд | нд | нд | нд | нд | - | - | - | - | нд | нд | нд | нд | нд | нд | нд | нд | нд | нд | нд | нд | нд | Реконструкция энергообъектов по техсостоянию (замена оборудования, выработавшего ресурс безаварийной работы, находящегося в неудовлетворительном техсостоянии, либо не соответствующего требованиям технической эксплуатации энергообъектов) | - | -
4.2.2.1 | Реконструкция ВЛ 0,4 кВ ТП-198 ф.667 ПС 110/35/6 кВ Кострома-3 с подвесом дополнительного провода для увеличения пропускной способности, в рамках мероприятий по качеству э/с потребителей г.Кострома, Некрасовское шоссе (протяженность 0,16 км) | P_КМ-3298 | нд | нд | нд | нд | нд | нд | нд | нд | - | - | - | - | нд | нд | нд | нд | нд | нд | нд | нд | нд | нд | нд | нд | нд | Реконструкция энергообъектов по техсостоянию (замена оборудования, выработавшего ресурс безаварийной работы, находящегося в неудовлетворительном техсостоянии, либо не соответствующего требованиям технической эксплуатации энергообъектов) | - | -
4.2.2.1 | Реконструкция ВЛ 0,4 кВ ТП-87 ф.Б-07 ПС 35/6 кВ Байдарка с заменой провода на большее сечение в рамках мероприятий по качеству э/с потребителей г.Кострома, ул.Дровяная (протяженность 0,13 км) | P_КМ-3299 | нд | нд | нд | нд | нд | нд | нд | нд | - | - | - | - | нд | нд | нд | нд | нд | нд | нд | нд | нд | нд | нд | нд | нд | Реконструкция энергообъектов по техсостоянию (замена оборудования, выработавшего ресурс безаварийной работы, находящегося в неудовлетворительном техсостоянии, либо не соответствующего требованиям технической эксплуатации энергообъектов) | - | -
4.2.2.1 | Реконструкция ВЛ 0,4 кВ ТП-348 ф.6 ПС 110/6 кВ Связи ТЭЦ-1 с заменой провода на большее сечение в рамках мероприятий по качеству э/с потребителей (протяженность 0,3 км) | P_КМ-3300 | нд | нд | нд | нд | нд | нд | нд | нд | - | - | - | - | нд | нд | нд | нд | нд | нд | нд | нд | нд | нд | нд | нд | нд | Реконструкция энергообъектов по техсостоянию (замена оборудования, выработавшего ресурс безаварийной работы, находящегося в неудовлетворительном техсостоянии, либо не соответствующего требованиям технической эксплуатации энергообъектов) | - | -
4.2.2.1 | Реконструкция ВЛ 0,4 кВ ТП-192 ф.614 ПС 110/10/6 кВ Центральная с подвесом дополнительного провода для увеличения пропускной способности, в рамках мероприятий по качеству э/с потребителей (протяженность 0,27 км) | P_КМ-3301 | нд | нд | нд | нд | нд | нд | нд | нд | - | - | - | - | нд | нд | нд | нд | нд | нд | нд | нд | нд | нд | нд | нд | нд | Реконструкция энергообъектов по техсостоянию (замена оборудования, выработавшего ресурс безаварийной работы, находящегося в неудовлетворительном техсостоянии, либо не соответствующего требованиям технической эксплуатации энергообъектов) | - | -
4.2.2.1 | Реконструкция ВЛ 0,4 кВ ТП-365 ф.10-10 ПС 110/35/10 кВ Южная с заменой провода на большее сечение в рамках мероприятий по качеству э/с потребителей г.Кострома, ул.Михалевская (протяженность 0,25 км) | P_КМ-3302 | нд | нд | нд | нд | нд | нд | нд | нд | - | - | - | - | нд | нд | нд | нд | нд | нд | нд | нд | нд | нд | нд | нд | нд | Реконструкция энергообъектов по техсостоянию (замена оборудования, выработавшего ресурс безаварийной работы, находящегося в неудовлетворительном техсостоянии, либо не соответствующего требованиям технической эксплуатации энергообъектов) | - | -
4.2.2.1 | Реконструкция ВЛ 0,4 кВ ТП-83 ф.613 ПС 110/35/6 кВ Шарья (р) с заменой провода на большее сечение в рамках мероприятий по качеству э/с потребителей п.Ветлужский, ул.Советская (протяженность 0,27 км) | P_КМ-3303 | нд | нд | нд | нд | нд | нд | нд | нд | - | - | - | - | нд | нд | нд | нд | нд | нд | нд | нд | нд | нд | нд | нд | нд | Реконструкция энергообъектов по техсостоянию (замена оборудования, выработавшего ресурс безаварийной работы, находящегося в неудовлетворительном техсостоянии, либо не соответствующего требованиям технической эксплуатации энергообъектов) | - | -
4.2.2.1 | Реконструкция ВЛ 0,4 кВ ТП-161 ф.С-29 ПС 110/6 кВ Северная с заменой провода на большее сечение в рамках мероприятий по качеству э/с потребителей г.Кострома, ул.Вологодская (протяженность 1,075 км) | P_КМ-3304 | нд | нд | нд | нд | нд | нд | нд | нд | - | - | - | - | нд | нд | нд | нд | нд | нд | нд | нд | нд | нд | нд | нд | нд | Реконструкция энергообъектов по техсостоянию (замена оборудования, выработавшего ресурс безаварийной работы, находящегося в неудовлетворительном техсостоянии, либо не соответствующего требованиям технической эксплуатации энергообъектов) | - | -
4.2.2.1 | Реконструкция ВЛ 0,4 кВ ТП-434 ф.407 ПС 110/6 кВ Восточная-1 с заменой провода на большее сечение в рамках мероприятий по качеству э/с потребителей г.Кострома, 6-й Давыдовский проезд (протяженность 0,5 км) | P_КМ-3305 | нд | нд | нд | нд | нд | нд | нд | нд | - | - | - | - | нд | нд | нд | нд | нд | нд | нд | нд | нд | нд | нд | нд | нд | Реконструкция энергообъектов по техсостоянию (замена оборудования, выработавшего ресурс безаварийной работы, находящегося в неудовлетворительном техсостоянии, либо не соответствующего требованиям технической эксплуатации энергообъектов) | - | -
4.2.2.1 | Реконструкция ВЛ 0,4 кВ ТП-457 ф.10-04 ПС 35/10 кВ Караваево с подвесом дополнительного провода для увеличения пропускной способности, в рамках мероприятий по качеству э/с потребителей д.Подолец (протяженность 0,2 км) | P_КМ-3306 | нд | нд | нд | нд | нд | нд | нд | нд | - | - | - | - | нд | нд | нд | нд | нд | нд | нд | нд | нд | нд | нд | нд | нд | Реконструкция энергообъектов по техсостоянию (замена оборудования, выработавшего ресурс безаварийной работы, находящегося в неудовлетворительном техсостоянии, либо не соответствующего требованиям технической эксплуатации энергообъектов) | - | -
4.2.2.1 | Реконструкция ВЛ 0,4 кВ ТП-317 ф.606 ПС 35/6 кВ Никольское с подвесом дополнительного провода для увеличения пропускной способности, в рамках мероприятий по качеству э/с потребителей д.Щетниково (протяженность 0,57 км) | P_КМ-3307 | нд | нд | нд | нд | нд | нд | нд | нд | - | - | - | - | нд | нд | нд | нд | нд | нд | нд | нд | нд | нд | нд | нд | нд | Реконструкция энергообъектов по техсостоянию (замена оборудования, выработавшего ресурс безаварийной работы, находящегося в неудовлетворительном техсостоянии, либо не соответствующего требованиям технической эксплуатации энергообъектов) | - | -
4.2.2.1 | Реконструкция ВЛ 0,4 кВ ТП-816 ф.108 ПС 110/6 кВ Восточная-1 с подвесом дополнительного провода для увеличения пропускной способности, в рамках мероприятий по качеству э/с потребителей г.Кострома, СНТ Расцвет (протяженность 0,5 км) | P_КМ-3308 | нд | нд | нд | нд | нд | нд | нд | нд | - | - | - | - | нд | нд | нд | нд | нд | нд | нд | нд | нд | нд | нд | нд | нд | Реконструкция энергообъектов по техсостоянию (замена оборудования, выработавшего ресурс безаварийной работы, находящегося в неудовлетворительном техсостоянии, либо не соответствующего требованиям технической эксплуатации энергообъектов) | - | -
4.2.2.1 | Реконструкция участка ВЛ 0,4 кВ ТП-67 ф.10-01 ПС 35/10 кВ Ильинское с подвесом дополнительного провода для увеличения пропускной способности, в рамках мероприятий по качеству э/с потребителей с.Ильинское, ул.Костромская (протяженность 0,34 км) | P_КМ-3309 | нд | нд | нд | нд | нд | нд | нд | нд | - | - | - | - | нд | нд | нд | нд | нд | нд | нд | нд | нд | нд | нд | нд | нд | Реконструкция энергообъектов по техсостоянию (замена оборудования, выработавшего ресурс безаварийной работы, находящегося в неудовлетворительном техсостоянии, либо не соответствующего требованиям технической эксплуатации энергообъектов) | - | -
4.2.2.1 | Реконструкция участка ВЛ 0,4 кВ ТП-596 ф.10-03 ПС 35/10 кВ Сухоногово с подвесом дополнительного провода для увеличения пропускной способности, в рамках мероприятий по качеству э/с потребителей п.Сухоногово, ул.Костромская (протяженность 0,4 км) | P_КМ-3310 | нд | нд | нд | нд | нд | нд | нд | нд | - | - | - | - | нд | нд | нд | нд | нд | нд | нд | нд | нд | нд | нд | нд | нд | Реконструкция энергообъектов по техсостоянию (замена оборудования, выработавшего ресурс безаварийной работы, находящегося в неудовлетворительном техсостоянии, либо не соответствующего требованиям технической эксплуатации энергообъектов) | - | -
4.2.2.1 | Реконструкция ВЛ 0,4 кВ ТП-651 ф.14 ПС 110/6 кВ Связи ТЭЦ-1 с заменой провода на большее сечение в рамках мероприятий по качеству э/с потребителей г.Кострома, ул.Ленина (протяженность 0,15 км) | P_КМ-3311 | нд | нд | нд | нд | нд | нд | нд | нд | - | - | - | - | нд | нд | нд | нд | нд | нд | нд | нд | нд | нд | нд | нд | нд | Реконструкция энергообъектов по техсостоянию (замена оборудования, выработавшего ресурс безаварийной работы, находящегося в неудовлетворительном техсостоянии, либо не соответствующего требованиям технической эксплуатации энергообъектов) | - | -
4.2.2.1 | Реконструкция ВЛ 0,4 кВ ТП-309 ф.10-02 ПС 35/10 кВ Судай с подвесом дополнительного провода для увеличения пропускной способности, в рамках мероприятий по качеству э/с потребителей с.Судай, ул.Пионерская (протяженность 0,3 км) | P_КМ-3312 | нд | нд | нд | нд | нд | нд | нд | нд | - | - | - | - | нд | нд | нд | нд | нд | нд | нд | нд | нд | нд | нд | нд | нд | Реконструкция энергообъектов по техсостоянию (замена оборудования, выработавшего ресурс безаварийной работы, находящегося в неудовлетворительном техсостоянии, либо не соответствующего требованиям технической эксплуатации энергообъектов) | - | -
4.2.2.1 | Реконструкция ВЛ 0,4 кВ ТП-489 ф.10-04 ПС 35/10 кВ Борщино с подвесом дополнительного провода для увеличения пропускной способности, в рамках мероприятий по качеству э/с потребителей д.Борщино (протяженность 0,7 км) | P_КМ-3313 | нд | нд | нд | нд | нд | нд | нд | нд | - | - | - | - | нд | нд | нд | нд | нд | нд | нд | нд | нд | нд | нд | нд | нд | Реконструкция энергообъектов по техсостоянию (замена оборудования, выработавшего ресурс безаварийной работы, находящегося в неудовлетворительном техсостоянии, либо не соответствующего требованиям технической эксплуатации энергообъектов) | - | -
4.2.2.1 | Реконструкция ВЛ 0,4 кВ ТП-212 ф.614 ПС 110/10/6 кВ Центральная с заменой провода на большее сечение в рамках мероприятий по качеству э/с потребителей г.Кострома, ул.Лесная (протяженность 0,4 км) | P_КМ-3314 | нд | нд | нд | нд | нд | нд | нд | нд | - | - | - | - | нд | нд | нд | нд | нд | нд | нд | нд | нд | нд | нд | нд | нд | Реконструкция энергообъектов по техсостоянию (замена оборудования, выработавшего ресурс безаварийной работы, находящегося в неудовлетворительном техсостоянии, либо не соответствующего требованиям технической эксплуатации энергообъектов) | - | -
4.2.2.1 | Реконструкция ВЛ 0,4 кВ ТП-255 ф.622 ПС 110/10/6 кВ Центральная с подвесом дополнительного провода для увеличения пропускной способности, в рамках мероприятий по качеству э/с потребителей г.Кострома, Пр-т Мира (протяженность 0,28 км) | P_КМ-3315 | нд | нд | нд | нд | нд | нд | нд | нд | - | - | - | - | нд | нд | нд | нд | нд | нд | нд | нд | нд | нд | нд | нд | нд | Реконструкция энергообъектов по техсостоянию (замена оборудования, выработавшего ресурс безаварийной работы, находящегося в неудовлетворительном техсостоянии, либо не соответствующего требованиям технической эксплуатации энергообъектов) | - | -
4.2.2.1 | Реконструкция ВЛ 0,4 кВ ТП-315 ф.10-08 ПС 110/35/10 кВ Антропово с заменой провода на большее сечение в рамках мероприятий по качеству э/с потребителей п.Антропово (протяженность 1,2 км) | P_КМ-3316 | нд | нд | нд | нд | нд | нд | нд | нд | - | - | - | - | нд | нд | нд | нд | нд | нд | нд | нд | нд | нд | нд | нд | нд | Реконструкция энергообъектов по техсостоянию (замена оборудования, выработавшего ресурс безаварийной работы, находящегося в неудовлетворительном техсостоянии, либо не соответствующего требованиям технической эксплуатации энергообъектов) | - | -
4.2.2.1 | Реконструкция ВЛ 0,4 кВ ТП-76 ф.10-24 ПС 35/10 кВ Кологрив с заменой провода на большее сечение в рамках мероприятий по качеству э/с потребителей г.Кологрив, ул.Октябрьская (протяженность 0,5 км) | P_КМ-3317 | нд | нд | нд | нд | нд | нд | нд | нд | - | - | - | - | нд | нд | нд | нд | нд | нд | нд | нд | нд | нд | нд | нд | нд | Реконструкция энергообъектов по техсостоянию (замена оборудования, выработавшего ресурс безаварийной работы, находящегося в неудовлетворительном техсостоянии, либо не соответствующего требованиям технической эксплуатации энергообъектов) | - | -
4.2.2.1 | Реконструкция участка ВЛ 10 кВ ф.10-06 ПС 110/35/10 кВ Василево с переводом в кабельное исполнение для увеличения пропускной способности, в рамках мероприятий по качеству э/с потребителей п.Зарубино, мкр.Экоград (протяженность 0,56 км) | P_КМ-3318 | нд | нд | нд | нд | нд | нд | нд | нд | - | - | - | - | нд | нд | нд | нд | нд | нд | нд | нд | нд | нд | нд | нд | нд | Реконструкция энергообъектов по техсостоянию (замена оборудования, выработавшего ресурс безаварийной работы, находящегося в неудовлетворительном техсостоянии, либо не соответствующего требованиям технической эксплуатации энергообъектов) | - | -
4.2.2.1 | Реконструкция участка ВЛ 0,4 кВ ТП-154 ф.10-25 ПС 110/10 кВ Северная совместным подвесом провода по существующим опорам для увеличения производительности, в рамках мероприятий по качеству э/с потребителей г.Кострома, ул.Костромская (протяженность 0,4 км) | P_КМ-3365 | нд | нд | нд | нд | нд | нд | нд | нд | - | - | - | - | нд | нд | нд | нд | нд | нд | нд | нд | нд | нд | нд | нд | нд | Реконструкция энергообъектов по техсостоянию (замена оборудования, выработавшего ресурс безаварийной работы, находящегося в неудовлетворительном техсостоянии, либо не соответствующего требованиям технической эксплуатации энергообъектов) | - | -
4.2.2.1 | Реконструкция участка ВЛ 0,4 кВ ТП-108 ф.10-02 ПС 110/35/10 кВ Южная совместным подвесом провода по существующим опорам для увеличения производительсти, в рамках мероприятий по качеству э/с потребителей г.Кострома, ул.Малышковская (протяженность 0,25 км) | P_КМ-3366 | нд | нд | нд | нд | нд | нд | нд | нд | - | - | - | - | нд | нд | нд | нд | нд | нд | нд | нд | нд | нд | нд | нд | нд | Реконструкция энергообъектов по техсостоянию (замена оборудования, выработавшего ресурс безаварийной работы, находящегося в неудовлетворительном техсостоянии, либо не соответствующего требованиям технической эксплуатации энергообъектов) | - | -
4.2.2.1 | Реконструкция ВЛ 0,4 кВ №1 ТП-15 ф.664 ПС 110/35/10/6 кВ Нерехта-1 с заменой опор и провода на большее сечение г. Нерехта, пр-т Текстильщиков (протяженность 2,978 км) | F_КМ-341 | нд | нд | нд | нд | нд | нд | нд | нд | - | - | - | - | нд | нд | нд | нд | нд | нд | нд | нд | нд | нд | нд | нд | нд | Реконструкция энергообъектов по техсостоянию (замена оборудования, выработавшего ресурс безаварийной работы, находящегося в неудовлетворительном техсостоянии, либо не соответствующего требованиям технической эксплуатации энергообъектов) | - | -
4.2.2.1 | Реконструкция ВЛ 0,4 кВ №1 ТП-20 ф.10-07 ПС 110/35/10 кВ Вохма с заменой опор и провода на большее сечение (протяженность 1,212 км) | F_КМ-347 | нд | нд | нд | нд | нд | нд | нд | нд | - | - | - | - | нд | нд | нд | нд | нд | нд | нд | нд | нд | нд | нд | нд | нд | Реконструкция энергообъектов по техсостоянию (замена оборудования, выработавшего ресурс безаварийной работы, находящегося в неудовлетворительном техсостоянии, либо не соответствующего требованиям технической эксплуатации энергообъектов) | - | -
4.2.2.1 | Реконструкция ВЛ 0,4 кВ ТП-254 ф.10-02 ПС 110/10 кВ Давыдовская с заменой опор и провода на большее сечение (протяженность 2,5 км) | F_КМ-532 | нд | нд | нд | нд | нд | нд | нд | нд | - | - | - | - | нд | нд | нд | нд | нд | нд | нд | нд | нд | нд | нд | нд | нд | Реконструкция энергообъектов по техсостоянию (замена оборудования, выработавшего ресурс безаварийной работы, находящегося в неудовлетворительном техсостоянии, либо не соответствующего требованиям технической эксплуатации энергообъектов) | - | -
4.2.2.1 | Реконструкция ВЛ 0,4 кВ №2 ТП-417 ф. 670 ПС 110/35/6 кВ Кострома-3 с заменой опор и провода на большее сечение (протяженность 3,527 км) | F_КМ-573 | нд | нд | нд | нд | нд | нд | нд | нд | - | - | - | - | нд | нд | нд | нд | нд | нд | нд | нд | нд | нд | нд | нд | нд | Реконструкция энергообъектов по техсостоянию (замена оборудования, выработавшего ресурс безаварийной работы, находящегося в неудовлетворительном техсостоянии, либо не соответствующего требованиям технической эксплуатации энергообъектов) | - | -
4.2.2.1 | Реконструкция ВЛ 0,4 кВ ТП-45 ф.612 ПС 110/35/6 кВ Шарья-Районная с заменой опор и провода на большее сечение (протяженность 7,306 км) | F_КМ-634 | нд | нд | нд | нд | нд | нд | нд | нд | - | - | - | - | нд | нд | нд | нд | нд | нд | нд | нд | нд | нд | нд | нд | нд | Реконструкция энергообъектов по техсостоянию (замена оборудования, выработавшего ресурс безаварийной работы, находящегося в неудовлетворительном техсостоянии, либо не соответствующего требованиям технической эксплуатации энергообъектов) | - | -
4.2.2.2 | Модернизация, техническое перевооружение линий электропередачи, всего, в том числе: | Г | нд | нд | нд | нд | нд | нд | нд | нд | нд | нд | нд | нд | нд | нд | нд | нд | нд | нд | нд | нд | нд | нд | нд | нд | нд | нд | нд | нд
4.2.2.2 | Техперевооружение ВЛ 0,4 кВ №3 ТП-258 Гараж ф.603 ПС 35/6 кВ Сандогора с заменой провода и опор (протяженность 0,1 км) | F_КМ-1075 | нд | нд | нд | нд | нд | нд | нд | нд | - | - | - | - | нд | нд | нд | нд | нд | нд | нд | нд | нд | нд | нд | нд | нд | Замена провода и опор с целью снижения колличества технологических нарушений, уменьшения эксплуатационных расходов, повышения безопасности персонала при проведении ремонтно-эксплуатационных работ. | - | -
4.2.2.2 | Техперевооружение ВЛ 35 кВ ПС 110/35/10 кВ Антропово - ПС 35/10 кВ Палкино с заменой опор и провода (протяженность 17,5 км) | F_КМ-143 | нд | нд | нд | нд | нд | нд | нд | нд | - | - | - | - | нд | нд | нд | нд | нд | нд | нд | нд | нд | нд | нд | нд | нд | Реновация основных производственных фондов, обеспечение нормативных показателей надежности и качества э/снабжения потребителей смежных р-нов Костромской обл. | - | -
4.2.2.2 | Техперевооружение ВЛ 35 кВ ПС 110/35/10 кВ Антропово - ПС 35/10 кВ Парфеньево-1 с заменой опор и провода (протяженность 48,38 км) | F_КМ-144 | нд | нд | нд | нд | нд | нд | нд | нд | - | - | - | - | нд | нд | нд | нд | нд | нд | нд | нд | нд | нд | нд | нд | нд | Реновация основных производственных фондов, обеспечение нормативных показателей надежности и качества э/снабжения потребителей смежных р-нов Костромской обл. | - | -
4.2.2.2 | Техперевооружение ВЛ 35 кВ ПС 35/10 кВ Сущево - ПС 35/10 кВ Мисково с заменой с заменой опор и провода (протяженность 20,6 км) | F_КМ-145 | нд | нд | нд | нд | нд | нд | нд | нд | - | - | - | - | нд | нд | нд | нд | нд | нд | нд | нд | нд | нд | нд | нд | нд | Реновация основных производственных фондов, обеспечение нормативных показателей надежности и качества э/снабжения потребителей смежных р-нов Костромской обл. | - | -
4.2.2.2 | Техперевооружение ВЛ 35 кВ ПС 35/10 кВ Палкино - ПС 35/10 кВ Словинка с заменой с заменой опор и провода (протяженность 26,5 км) | G_КМ-1567 | нд | нд | нд | нд | нд | нд | нд | нд | - | - | - | - | нд | нд | нд | нд | нд | нд | нд | нд | нд | нд | нд | нд | нд | Реновация основных производственных фондов, обеспечение нормативных показателей надежности и качества э/снабжения потребителей смежных р-нов Костромской обл. | - | -
4.2.2.2 | Техперевооружение ВЛ 35 кВ ПС 35/10 кВ Черменино - ПС 35/10 кВ Панкратово с заменой опор и провода (протяженность 37,3 км) | G_КМ-1568 | нд | нд | нд | нд | нд | нд | нд | нд | - | - | - | - | нд | нд | нд | нд | нд | нд | нд | нд | нд | нд | нд | нд | нд | Реновация основных производственных фондов, обеспечение нормативных показателей надежности и качества э/снабжения потребителей смежных р-нов Костромской обл. | - | -
4.2.2.2 | Техперевооружение ВЛ 35 кВ ПС 110/35/10 кВ Кадый - ПС 35/10 кВ Якимово с заменой опор (362 шт) и провода (протяженность по трассе 27,2 км) | F_КМ-183 | нд | нд | нд | нд | нд | нд | нд | нд | - | - | - | - | нд | нд | нд | нд | нд | нд | нд | нд | нд | нд | нд | нд | нд | Реновация основных производственных фондов, обеспечение нормативных показателей надежности и качества э/снабжения потребителей смежных р-нов Костромской обл. | - | -
4.2.2.2 | Техперевооружение КЛ 10 кВ РП-7 ф.634 ПС 110/10/6 кВ Кострома-2 с заменой кабеля (аварийная ситуация; протяженность 4,275 км) | F_КМ-217 | нд | нд | нд | нд | нд | нд | нд | нд | - | - | - | - | нд | нд | нд | нд | нд | нд | нд | нд | нд | нд | нд | нд | нд | Технологическая необходимость переустройства ЛЭП с заменой кабеля, с целью снижения количества технологических нарушений, уменьшения эксплуатационных расходов | - | -
4.2.2.2 | Техперевооружение КЛ 10 кВ РП-7 ф.642 ПС 110/10/6 кВ Кострома-2 с заменой кабеля (аварийная ситуация; протяженность 4,269 км) | F_КМ-218 | нд | нд | нд | нд | нд | нд | нд | нд | - | - | - | - | нд | нд | нд | нд | нд | нд | нд | нд | нд | нд | нд | нд | нд | Технологическая необходимость переустройства ЛЭП с заменой кабеля, с целью снижения количества технологических нарушений, уменьшения эксплуатационных расходов | - | -
4.2.2.2 | Техперевооружение КЛ 10 кВ ТП-634-ТП-742 г. Кострома ф.10-02 ПС 110/35/10 кВ Южная с заменой кабеля (аварийная ситуация; протяженность 0,374 км) | F_КМ-219 | нд | нд | нд | нд | нд | нд | нд | нд | - | - | - | - | нд | нд | нд | нд | нд | нд | нд | нд | нд | нд | нд | нд | нд | Технологическая необходимость переустройства ЛЭП с заменой кабеля, с целью снижения количества технологических нарушений, уменьшения эксплуатационных расходов | - | -
4.2.2.2 | Техперевооружение (Методом ГНБ) КЛ 10 кВ - кабельный переход ВЛ 10 кВ ф.10-03 ПС 110/10 кВ Октябрьская с заменой кабеля (протяженность 0,15 км) | N_КМ-2962 | нд | нд | нд | нд | нд | нд | нд | нд | - | - | - | - | нд | нд | нд | нд | нд | нд | нд | нд | нд | нд | нд | нд | нд | Технологическая необходимость переустройства ЛЭП с заменой кабеля, с целью снижения количества технологических нарушений, уменьшения эксплуатационных расходов | - | -
4.2.2.2 | Модернизация ВЛ 10 кВ ф.10-03 ПС 35/10 кВ Андреевское с установкой пунктов секционирования с использованием реклоузеров (1 шт), разъединителей с ручным приводом (2 шт), ИКЗ (1 шт) | P_КМ-3124 | нд | нд | нд | нд | нд | нд | нд | нд | - | - | - | - | нд | нд | нд | нд | нд | нд | нд | нд | нд | нд | нд | нд | нд | Выполнение автоматического отключения поврежденного участка лини 10 кВ, оперативная и дистанционная реконфигурация сети, в том числе с автомтичесим вводом резерва (АВР), изменение режимов и параметров работы сети 10 кВ, в том числе и аварийных режимах, дистанционное управление оборудованием, что приведет к снижению времени ликвидации технологических нарушений и сокращению времени отключений электроснабжения потребителей. | - | -
4.2.2.2 | Модернизация ВЛ 10 кВ ф.10-03, 10-08, 10-10 ПС 110/10 кВ Буй (с) с установкой пунктов секционирования с использованием реклоузеров (5 шт), разъединителей с моторным приводом (1 шт), разъединителей с ручным приводом (10 шт) | P_КМ-3126 | нд | нд | нд | нд | нд | нд | нд | нд | - | - | - | - | нд | нд | нд | нд | нд | нд | нд | нд | нд | нд | нд | нд | нд | Выполнение автоматического отключения поврежденного участка лини 10 кВ, оперативная и дистанционная реконфигурация сети, в том числе с автомтичесим вводом резерва (АВР), изменение режимов и параметров работы сети 10 кВ, в том числе и аварийных режимах, дистанционное управление оборудованием, что приведет к снижению времени ликвидации технологических нарушений и сокращению времени отключений электроснабжения потребителей. | - | -
4.2.2.2 | Модернизация ВЛ 10 кВ ф.10-03, 10-04 ПС 35/10 кВ Дор с установкой пунктов секционирования с использованием реклоузеров (2 шт), разъединителей с ручным приводом (4 шт) | P_КМ-3127 | нд | нд | нд | нд | нд | нд | нд | нд | - | - | - | - | нд | нд | нд | нд | нд | нд | нд | нд | нд | нд | нд | нд | нд | Выполнение автоматического отключения поврежденного участка лини 10 кВ, оперативная и дистанционная реконфигурация сети, в том числе с автомтичесим вводом резерва (АВР), изменение режимов и параметров работы сети 10 кВ, в том числе и аварийных режимах, дистанционное управление оборудованием, что приведет к снижению времени ликвидации технологических нарушений и сокращению времени отключений электроснабжения потребителей. | - | -
4.2.2.2 | Модернизация ВЛ 10 кВ ф.10-02 ПС 110/10 кВ Елегино с установкой пунктов секционирования с использованием реклоузеров (1 шт), разъединителей с ручным приводом (2 шт) | P_КМ-3128 | нд | нд | нд | нд | нд | нд | нд | нд | - | - | - | - | нд | нд | нд | нд | нд | нд | нд | нд | нд | нд | нд | нд | нд | Выполнение автоматического отключения поврежденного участка лини 10 кВ, оперативная и дистанционная реконфигурация сети, в том числе с автомтичесим вводом резерва (АВР), изменение режимов и параметров работы сети 10 кВ, в том числе и аварийных режимах, дистанционное управление оборудованием, что приведет к снижению времени ликвидации технологических нарушений и сокращению времени отключений электроснабжения потребителей. | - | -
4.2.2.2 | Модернизация ВЛ 10 кВ ф.10-02 ПС 35/10 кВ Попадьино с установкой пунктов секционирования с использованием реклоузеров (1 шт), разъединителей с моторным приводом (1 шт), разъединителей с ручным приводом (1 шт) | P_КМ-3129 | нд | нд | нд | нд | нд | нд | нд | нд | - | - | - | - | нд | нд | нд | нд | нд | нд | нд | нд | нд | нд | нд | нд | нд | Выполнение автоматического отключения поврежденного участка лини 10 кВ, оперативная и дистанционная реконфигурация сети, в том числе с автомтичесим вводом резерва (АВР), изменение режимов и параметров работы сети 10 кВ, в том числе и аварийных режимах, дистанционное управление оборудованием, что приведет к снижению времени ликвидации технологических нарушений и сокращению времени отключений электроснабжения потребителей. | - | -
4.2.2.2 | Модернизация ВЛ 10 кВ ф.10-01, 10-06, 10-09, 10-12, 10-13, 10-21 ПС 110/35/10 кВ Сусанино с установкой пунктов секционирования с использованием реклоузеров (10 шт), разъединителей с моторным приводом (5 шт), разъединителей с ручным приводом (17 шт), ИКЗ (1 шт) | P_КМ-3130 | нд | нд | нд | нд | нд | нд | нд | нд | - | - | - | - | нд | нд | нд | нд | нд | нд | нд | нд | нд | нд | нд | нд | нд | Выполнение автоматического отключения поврежденного участка лини 10 кВ, оперативная и дистанционная реконфигурация сети, в том числе с автомтичесим вводом резерва (АВР), изменение режимов и параметров работы сети 10 кВ, в том числе и аварийных режимах, дистанционное управление оборудованием, что приведет к снижению времени ликвидации технологических нарушений и сокращению времени отключений электроснабжения потребителей. | - | -
4.2.2.2 | Модернизация участка ВЛ 35 кВ Ильинское-Георгиевское с ответвлением на ПС 35/10 Яковлево подвесом провода по существующим опорам (протяженность 0,86 км) | P_КМ-3377 | нд | нд | нд | нд | нд | нд | нд | нд | - | - | - | - | нд | нд | нд | нд | нд | нд | нд | нд | нд | нд | нд | нд | нд | Возможность передачи большого объема информации с объектов управления в ЦУС и организация цифровой радиосвязи по всей территории Костромской области. | - | -
4.2.2.2 | Техперевооружение ВЛ 0,4 кВ №2 ТП №183 Веселово ф.10-14 ПС 35/10 кВ Чернево с заменой провода и опор (протяженность 1,07 км) | F_КМ-419 | нд | нд | нд | нд | нд | нд | нд | нд | - | - | - | - | нд | нд | нд | нд | нд | нд | нд | нд | нд | нд | нд | нд | нд | Замена провода и опор с целью снижения колличества технологических нарушений, уменьшения эксплуатационных расходов, повышения безопасности персонала при проведении ремонтно-эксплуатационных работ. | - | -
4.2.2.2 | Техперевооружение ВЛ 10 кВ ф.10-01 ПС 110 /35/10 кВ Галич с заменой провода и опор (протяженность 2,6 км) | F_КМ-494 | нд | нд | нд | нд | нд | нд | нд | нд | - | - | - | - | нд | нд | нд | нд | нд | нд | нд | нд | нд | нд | нд | нд | нд | Замена провода и опор с целью снижения колличества технологических нарушений, уменьшения эксплуатационных расходов, повышения безопасности персонала при проведении ремонтно-эксплуатационных работ. | - | -
4.2.2.2 | Техперевооружение ВЛ 10 кВ ф.10-23 ПС 35/10 кВ Кологрив с заменой провода и опор (протяженность 4 км) | F_КМ-500 | нд | нд | нд | нд | нд | нд | нд | нд | - | - | - | - | нд | нд | нд | нд | нд | нд | нд | нд | нд | нд | нд | нд | нд | Замена провода и опор с целью снижения колличества технологических нарушений, уменьшения эксплуатационных расходов, повышения безопасности персонала при проведении ремонтно-эксплуатационных работ. | - | -
4.2.2.2 | Техперевооружение ВЛ 10 кВ ф.10-01 ПС 110/35/27,5/10 кВ Нея с заменой провода и опор (протяженность 2,9 км) | F_КМ-504 | нд | нд | нд | нд | нд | нд | нд | нд | - | - | - | - | нд | нд | нд | нд | нд | нд | нд | нд | нд | нд | нд | нд | нд | Замена провода и опор с целью снижения колличества технологических нарушений, уменьшения эксплуатационных расходов, повышения безопасности персонала при проведении ремонтно-эксплуатационных работ. | - | -
4.2.2.2 | Техперевооружение ВЛ 10 кВ (в пролете опор №№35-68) ф.10-02 ПС 35/10 кВ Починок с заменой провода и опор (протяженность 2,8 км) | F_КМ-523 | нд | нд | нд | нд | нд | нд | нд | нд | - | - | - | - | нд | нд | нд | нд | нд | нд | нд | нд | нд | нд | нд | нд | нд | Замена провода и опор с целью снижения колличества технологических нарушений, уменьшения эксплуатационных расходов, повышения безопасности персонала при проведении ремонтно-эксплуатационных работ. | - | -
4.2.2.2 | Техперевооружение ВЛ 10 кВ ф.10-21 ПС 35 кВ Сосновка с заменой провода и опор д.Полома (протяженность 2,125 км) | F_КМ-526 | нд | нд | нд | нд | нд | нд | нд | нд | - | - | - | - | нд | нд | нд | нд | нд | нд | нд | нд | нд | нд | нд | нд | нд | Замена провода и опор с целью снижения колличества технологических нарушений, уменьшения эксплуатационных расходов, повышения безопасности персонала при проведении ремонтно-эксплуатационных работ. | - | -
4.2.2.2 | Техперевооружение ВЛ 10 кВ ф.10-06 ПС 110/35/10 кВ Буй (Р) с заменой провода и опор (протяженность 4 км) | F_КМ-538 | нд | нд | нд | нд | нд | нд | нд | нд | - | - | - | - | нд | нд | нд | нд | нд | нд | нд | нд | нд | нд | нд | нд | нд | Замена провода и опор с целью снижения колличества технологических нарушений, уменьшения эксплуатационных расходов, повышения безопасности персонала при проведении ремонтно-эксплуатационных работ. | - | -
4.2.2.2 | Техперевооружение ВЛ 10 кВ ф.10-16 ПС 110/10 кВ Западная с заменой провода и опор (протяженность 4 км) | F_КМ-540 | нд | нд | нд | нд | нд | нд | нд | нд | - | - | - | - | нд | нд | нд | нд | нд | нд | нд | нд | нд | нд | нд | нд | нд | Замена провода и опор с целью снижения колличества технологических нарушений, уменьшения эксплуатационных расходов, повышения безопасности персонала при проведении ремонтно-эксплуатационных работ. | - | -
4.2.2.2 | Техперевооружение ВЛ 10 кВ ф.10-25 ПС 110/10 кВ Борок с заменой провода и опор (протяженность 2,21 км) | F_КМ-553 | нд | нд | нд | нд | нд | нд | нд | нд | - | - | - | - | нд | нд | нд | нд | нд | нд | нд | нд | нд | нд | нд | нд | нд | Замена провода и опор с целью снижения колличества технологических нарушений, уменьшения эксплуатационных расходов, повышения безопасности персонала при проведении ремонтно-эксплуатационных работ. | - | -
4.2.2.2 | Техперевооружение ВЛ 10 кВ ф.10-08 ПС 110 /35/10 кВ Галич с заменой провода и опор (протяженность 3,5 км) | F_КМ-574 | нд | нд | нд | нд | нд | нд | нд | нд | - | - | - | - | нд | нд | нд | нд | нд | нд | нд | нд | нд | нд | нд | нд | нд | Замена провода и опор с целью снижения колличества технологических нарушений, уменьшения эксплуатационных расходов, повышения безопасности персонала при проведении ремонтно-эксплуатационных работ. | - | -
4.2.2.2 | Техперевооружение ВЛ 10 кВ ф.10-28 ПС 110/35/27,5/10 кВ Нея с заменой провода и опор д. Ванеево (протяженность 3,67 км) | F_КМ-594 | нд | нд | нд | нд | нд | нд | нд | нд | - | - | - | - | нд | нд | нд | нд | нд | нд | нд | нд | нд | нд | нд | нд | нд | Замена провода и опор с целью снижения колличества технологических нарушений, уменьшения эксплуатационных расходов, повышения безопасности персонала при проведении ремонтно-эксплуатационных работ. | - | -
4.2.2.2 | Техперевооружение ВЛ 10 кВ ТП108 - ТП634 ф.10-02 ПС 110/35/10 кВ Южная с заменой провода и опор г Кострома (протяженность 1,96 км) | F_КМ-599 | нд | нд | нд | нд | нд | нд | нд | нд | - | - | - | - | нд | нд | нд | нд | нд | нд | нд | нд | нд | нд | нд | нд | нд | Замена провода и опор с целью снижения колличества технологических нарушений, уменьшения эксплуатационных расходов, повышения безопасности персонала при проведении ремонтно-эксплуатационных работ. | - | -
4.2.2.2 | Техперевооружение ВЛ 10 кВ ф.10-02 ПС 35/10 кВ Сухоногово с заменой опор и провода (протяженность 12,757 км) | F_КМ-608 | нд | нд | нд | нд | нд | нд | нд | нд | - | - | - | - | нд | нд | нд | нд | нд | нд | нд | нд | нд | нд | нд | нд | нд | Замена провода и опор с целью снижения колличества технологических нарушений, уменьшения эксплуатационных расходов, повышения безопасности персонала при проведении ремонтно-эксплуатационных работ. | - | -
4.2.2.2 | Техперевооружение ВЛ 10 кВ ф.10-02 ПС 35/10 кВ Судай с заменой провода и опор (протяженность 9,5 км) | F_КМ-641 | нд | нд | нд | нд | нд | нд | нд | нд | - | - | - | - | нд | нд | нд | нд | нд | нд | нд | нд | нд | нд | нд | нд | нд | Замена провода и опор с целью снижения колличества технологических нарушений, уменьшения эксплуатационных расходов, повышения безопасности персонала при проведении ремонтно-эксплуатационных работ. | - | -
4.2.2.2 | Техперевооружение ВЛ 10 кВ ф.10-02 ПС 35/10 кВ Кренево с заменой опор и провода (протяженность 21,12 км) | F_КМ-660 | нд | нд | нд | нд | нд | нд | нд | нд | - | - | - | - | нд | нд | нд | нд | нд | нд | нд | нд | нд | нд | нд | нд | нд | Замена провода и опор с целью снижения колличества технологических нарушений, уменьшения эксплуатационных расходов, повышения безопасности персонала при проведении ремонтно-эксплуатационных работ. | - | -
4.2.2.2 | Техперевооружение ВЛ 10 кВ ф.10-01 ПС 35/10 кВ Кренево с заменой провода и опор (протяженность 4,56 км) | F_КМ-661 | нд | нд | нд | нд | нд | нд | нд | нд | - | - | - | - | нд | нд | нд | нд | нд | нд | нд | нд | нд | нд | нд | нд | нд | Замена провода и опор с целью снижения колличества технологических нарушений, уменьшения эксплуатационных расходов, повышения безопасности персонала при проведении ремонтно-эксплуатационных работ. | - | -
4.2.2.2 | Техперевооружение ВЛ 0,4 кВ КТП №167 ф.601 ПС 35/6 кВ Центральная с заменой провода и опор (протяженность 0,3 км) | F_КМ-672 | нд | нд | нд | нд | нд | нд | нд | нд | - | - | - | - | нд | нд | нд | нд | нд | нд | нд | нд | нд | нд | нд | нд | нд | Замена провода и опор с целью снижения колличества технологических нарушений, уменьшения эксплуатационных расходов, повышения безопасности персонала при проведении ремонтно-эксплуатационных работ. | - | -
4.2.2.2 | Техперевооружение ВЛ 0,4 кВ КТП №105 ф.601 ПС 35/6 кВ Центральная с заменой провода и опор (протяженность 0,5 км) | F_КМ-675 | нд | нд | нд | нд | нд | нд | нд | нд | - | - | - | - | нд | нд | нд | нд | нд | нд | нд | нд | нд | нд | нд | нд | нд | Замена провода и опор с целью снижения колличества технологических нарушений, уменьшения эксплуатационных расходов, повышения безопасности персонала при проведении ремонтно-эксплуатационных работ. | - | -
4.2.2.2 | Техперевооружение ВЛ 0,4 кВ КТП №8 ф.10-04 ПС 110/10 кВ Шекшема с заменой провода и опор (протяженность 2,5 км) | F_КМ-681 | нд | нд | нд | нд | нд | нд | нд | нд | - | - | - | - | нд | нд | нд | нд | нд | нд | нд | нд | нд | нд | нд | нд | нд | Замена провода и опор с целью снижения колличества технологических нарушений, уменьшения эксплуатационных расходов, повышения безопасности персонала при проведении ремонтно-эксплуатационных работ. | - | -
4.2.2.2 | Техперевооружение ВЛ 0,4 кВ КТП №9 ф.10-04 ПС 110/10 кВ Шекшема с заменой провода и опор (протяженность 2,2 км) | F_КМ-683 | нд | нд | нд | нд | нд | нд | нд | нд | - | - | - | - | нд | нд | нд | нд | нд | нд | нд | нд | нд | нд | нд | нд | нд | Замена провода и опор с целью снижения колличества технологических нарушений, уменьшения эксплуатационных расходов, повышения безопасности персонала при проведении ремонтно-эксплуатационных работ. | - | -
4.2.2.2 | Техперевооружение ВЛ 0,4 кВ №1 ТП-117 д. Нестерово ф.10-01 ПС 35/10 кВ Тимошино С заменой провода и опор (протяженность 2,4 км) | F_КМ-708 | нд | нд | нд | нд | нд | нд | нд | нд | - | - | - | - | нд | нд | нд | нд | нд | нд | нд | нд | нд | нд | нд | нд | нд | Замена провода и опор с целью снижения количества технологических нарушений, уменьшения эксплуатационных расходов, повышения безопасности персонала при проведении ремонтно-эксплуатационных работ. | - | -
4.2.2.2 | Техперевооружение ВЛ 0,4 кВ КТП №6 ф.10-04 ПС 110/10 кВ Шекшема с заменой провода и опор (протяженность 0,6 км) | F_КМ-713 | нд | нд | нд | нд | нд | нд | нд | нд | - | - | - | - | нд | нд | нд | нд | нд | нд | нд | нд | нд | нд | нд | нд | нд | Замена провода и опор с целью снижения количества технологических нарушений, уменьшения эксплуатационных расходов, повышения безопасности персонала при проведении ремонтно-эксплуатационных работ. | - | -
4.2.2.2 | Техперевооружение ВЛ 0,4 кВ КТП №5 ф.10-04 ПС 110/10 кВ кВ Шекшема с заменой провода и опор (протяженность 1,7 км) | F_КМ-714 | нд | нд | нд | нд | нд | нд | нд | нд | - | - | - | - | нд | нд | нд | нд | нд | нд | нд | нд | нд | нд | нд | нд | нд | Замена провода и опор с целью снижения количества технологических нарушений, уменьшения эксплуатационных расходов, повышения безопасности персонала при проведении ремонтно-эксплуатационных работ. | - | -
4.2.2.2 | Техперевооружение ВЛ 0,4 кВ КТП №1 ф.10-01 ПС 110/10 кВ кВ Шекшема с заменой провода и опор (протяженность 1,5 км) | F_КМ-717 | нд | нд | нд | нд | нд | нд | нд | нд | - | - | - | - | нд | нд | нд | нд | нд | нд | нд | нд | нд | нд | нд | нд | нд | Замена провода и опор с целью снижения количества технологических нарушений, уменьшения эксплуатационных расходов, повышения безопасности персонала при проведении ремонтно-эксплуатационных работ. | - | -
4.2.2.2 | Техперевооружение ВЛ 0,4 кВ №4 ТП-317 д. Щетниково ф.606 ПС 35/6 кВ Никольское с заменой провода и опор по техническому ссотоянию (протяженность 1,35 км) | F_КМ-738 | нд | нд | нд | нд | нд | нд | нд | нд | - | - | - | - | нд | нд | нд | нд | нд | нд | нд | нд | нд | нд | нд | нд | нд | Замена провода и опор с целью снижения количества технологических нарушений, уменьшения эксплуатационных расходов, повышения безопасности персонала при проведении ремонтно-эксплуатационных работ. | - | -
4.2.2.2 | Техперевооружение ВЛ 0,4 кВ №3 ТП-317 д. Щетниково ф.606 ПС 35/6 кВ Никольское с заменой провода и опор (протяженность 0,3 км) | F_КМ-741 | нд | нд | нд | нд | нд | нд | нд | нд | - | - | - | - | нд | нд | нд | нд | нд | нд | нд | нд | нд | нд | нд | нд | нд | Замена провода и опор с целью снижения количества технологических нарушений, уменьшения эксплуатационных расходов, повышения безопасности персонала при проведении ремонтно-эксплуатационных работ. | - | -
4.2.2.2 | Техперевооружение ВЛ 0,4 кВ №2 ТП-317 д. Щетниково ф.606 ПС 35/6 кВ Никольское с заменой провода и опор (протяженность 0,93 км) | F_КМ-745 | нд | нд | нд | нд | нд | нд | нд | нд | - | - | - | - | нд | нд | нд | нд | нд | нд | нд | нд | нд | нд | нд | нд | нд | Замена провода и опор с целью снижения количества технологических нарушений, уменьшения эксплуатационных расходов, повышения безопасности персонала при проведении ремонтно-эксплуатационных работ. | - | -
4.2.2.2 | Техперевооружение ВЛ 0,4 кВ №1 ТП-317 д. Щетниково ф.606 ПС 35/6 кВ Никольское с заменой провода и опор (протяженность 1,085 км) | F_КМ-748 | нд | нд | нд | нд | нд | нд | нд | нд | - | - | - | - | нд | нд | нд | нд | нд | нд | нд | нд | нд | нд | нд | нд | нд | Реконструкция энергообъектов по техсостоянию (замена оборудования, выработавшего ресурс безаварийной работы, находящегося в неудовлетворительном техсостоянии, либо не соответствующего требованиям технической эксплуатации энергообъектов) | - | -
4.2.2.2 | Техперевооружение ВЛ 0,4 кВ №3 ТП-431 Школа ф.602 ПС 35/6 кВ Саметь с заменой провода и опор (протяженность 0,44 км) | F_КМ-772 | нд | нд | нд | нд | нд | нд | нд | нд | - | - | - | - | нд | нд | нд | нд | нд | нд | нд | нд | нд | нд | нд | нд | нд | Замена провода и опор с целью снижения количества технологических нарушений, уменьшения эксплуатационных расходов, повышения безопасности персонала при проведении ремонтно-эксплуатационных работ. | - | -
4.2.2.2 | Техперевооружение ВЛ 0,4 кВ №2 ТП-431 Школа ф.602 ПС 35/6 кВ Саметь с заменой провода и опор (протяженность 0,09 км) | F_КМ-775 | нд | нд | нд | нд | нд | нд | нд | нд | - | - | - | - | нд | нд | нд | нд | нд | нд | нд | нд | нд | нд | нд | нд | нд | Замена провода и опор с целью снижения количества технологических нарушений, уменьшения эксплуатационных расходов, повышения безопасности персонала при проведении ремонтно-эксплуатационных работ. | - | -
4.2.2.2 | Техперевооружение ВЛ 0,4 кВ №1 ТП-431 Школа ф.602 ПС 35/6 кВ Саметь с заменой провода и опор (протяженность 0,16 км) | F_КМ-777 | нд | нд | нд | нд | нд | нд | нд | нд | - | - | - | - | нд | нд | нд | нд | нд | нд | нд | нд | нд | нд | нд | нд | нд | Замена провода и опор с целью снижения количества технологических нарушений, уменьшения эксплуатационных расходов, повышения безопасности персонала при проведении ремонтно-эксплуатационных работ. | - | -
4.2.2.2 | Техперевооружение ВЛ 0,4 кВ №1 ТП-267 д. Фоминское ф.601 ПС 35/10 кВ Сандогора с заменой провода и опор (протяженность 0,44 км) | F_КМ-795 | нд | нд | нд | нд | нд | нд | нд | нд | - | - | - | - | нд | нд | нд | нд | нд | нд | нд | нд | нд | нд | нд | нд | нд | Замена провода и опор с целью снижения количества технологических нарушений, уменьшения эксплуатационных расходов, повышения безопасности персонала при проведении ремонтно-эксплуатационных работ. | - | -
4.2.2.2 | Техперевооружение ВЛ 0,4 кВ №1 ТП №096 ф.10-01 ПС 35/10 кВ Починок с заменой провода и опор (протяженность 2,46 км) | F_КМ-867 | нд | нд | нд | нд | нд | нд | нд | нд | - | - | - | - | нд | нд | нд | нд | нд | нд | нд | нд | нд | нд | нд | нд | нд | Замена провода и опор с целью снижения количества технологических нарушений, уменьшения эксплуатационных расходов, повышения безопасности персонала при проведении ремонтно-эксплуатационных работ. | - | -
4.2.2.2 | Техперевооружение ВЛ 0,4 кВ №1 ЗТП-436 Интернат ф.10-09 ПС 110/35/10 кВ Мантурово с заменой провода и опор (протяженность 2,715 км) | F_КМ-873 | нд | нд | нд | нд | нд | нд | нд | нд | - | - | - | - | нд | нд | нд | нд | нд | нд | нд | нд | нд | нд | нд | нд | нд | Замена провода и опор с целью снижения количества технологических нарушений, уменьшения эксплуатационных расходов, повышения безопасности персонала при проведении ремонтно-эксплуатационных работ. | - | -
4.2.2.2 | Техперевооружение ВЛ 0,4 кВ №3 ЗТП-436 Интернат ф.10-09 ПС 110/35/10 кВ Мантурово с заменой провода и опор (протяженность 0,765 км) | F_КМ-878 | нд | нд | нд | нд | нд | нд | нд | нд | - | - | - | - | нд | нд | нд | нд | нд | нд | нд | нд | нд | нд | нд | нд | нд | Замена провода и опор с целью снижения количества технологических нарушений, уменьшения эксплуатационных расходов, повышения безопасности персонала при проведении ремонтно-эксплуатационных работ. | - | -
4.2.2.2 | Техперевооружение ВЛ 0,4 кВ №4 ЗТП-436 Интернат ф.10-09 ПС 110/35/10 кВ Мантурово с заменой провода и опор (протяженность 0,095 км) | F_КМ-884 | нд | нд | нд | нд | нд | нд | нд | нд | - | - | - | - | нд | нд | нд | нд | нд | нд | нд | нд | нд | нд | нд | нд | нд | Реконструкция энергообъектов по техсостоянию (замена оборудования, выработавшего ресурс безаварийной работы, находящегося в неудовлетворительном техсостоянии, либо не соответствующего требованиям технической эксплуатации энергообъектов) | - | -
4.2.2.2 | Техперевооружение ВЛ 0,4 кВ №2 КТП №162 ул.Мичурина ф10-04 ПС 110/35/27,5/10 кВ Нея с заменой провода и опор (протяженность 1,72 км) | F_КМ-965 | нд | нд | нд | нд | нд | нд | нд | нд | - | - | - | - | нд | нд | нд | нд | нд | нд | нд | нд | нд | нд | нд | нд | нд | Замена провода и опор с целью снижения количества технологических нарушений, уменьшения эксплуатационных расходов, повышения безопасности персонала при проведении ремонтно-эксплуатационных работ. | - | -
4.2.2.2 | Техперевооружение ВЛ 0,4 кВ №1 КТП №162 ул.Мичурина ф10-04 ПС 110/35/27,5/10 кВ Нея с заменой провода и опор (протяженность 0,44 км) | F_КМ-966 | нд | нд | нд | нд | нд | нд | нд | нд | - | - | - | - | нд | нд | нд | нд | нд | нд | нд | нд | нд | нд | нд | нд | нд | Замена провода и опор с целью снижения количества технологических нарушений, уменьшения эксплуатационных расходов, повышения безопасности персонала при проведении ремонтно-эксплуатационных работ. | - | -
4.2.2.2 | Техперевооружение ВЛ 0,4 кВ №5 КТП №040/630 Школа-интернат ф.10-04 ПС 110/35/10 кВ Вохма с заменой провода и опор (протяженность 0,56 км) | F_КМ-985 | нд | нд | нд | нд | нд | нд | нд | нд | - | - | - | - | нд | нд | нд | нд | нд | нд | нд | нд | нд | нд | нд | нд | нд | Замена провода и опор с целью снижения количества технологических нарушений, уменьшения эксплуатационных расходов, повышения безопасности персонала при проведении ремонтно-эксплуатационных работ. | - | -
4.2.2.2 | Техперевооружение ВЛ 0,4 кВ №4 КТП №040/630 Школа-интернат ф.10-04 ПС 110/35/10 кВ Вохма с заменой провода и опор (протяженность 1,04 км) | F_КМ-986 | нд | нд | нд | нд | нд | нд | нд | нд | - | - | - | - | нд | нд | нд | нд | нд | нд | нд | нд | нд | нд | нд | нд | нд | Замена провода и опор с целью снижения количества технологических нарушений, уменьшения эксплуатационных расходов, повышения безопасности персонала при проведении ремонтно-эксплуатационных работ. | - | -
4.2.2.2 | Техперевооружение ВЛ 0,4 кВ №3 КТП №040/630 Школа-интернат ф.10-04 ПС 110/35/10 кВ Вохма с заменой провода и опор (протяженность 0,48 км) | F_КМ-987 | нд | нд | нд | нд | нд | нд | нд | нд | - | - | - | - | нд | нд | нд | нд | нд | нд | нд | нд | нд | нд | нд | нд | нд | Замена провода и опор с целью снижения количества технологических нарушений, уменьшения эксплуатационных расходов, повышения безопасности персонала при проведении ремонтно-эксплуатационных работ. | - | -
4.2.2.2 | Техперевооружение ВЛ 0,4 кВ №1 КТП №040/630 Школа-интернат ф.10-04 ПС 110/35/10 кВ Вохма с заменой провода и опор (протяженность 1,04 км) | F_КМ-988 | нд | нд | нд | нд | нд | нд | нд | нд | - | - | - | - | нд | нд | нд | нд | нд | нд | нд | нд | нд | нд | нд | нд | нд | Замена провода и опор с целью снижения количества технологических нарушений, уменьшения эксплуатационных расходов, повышения безопасности персонала при проведении ремонтно-эксплуатационных работ. | - | -
4.2.3 | Развитие и модернизация учета электрической энергии (мощности), всего, в том числе: | Г | нд | нд | нд | нд | нд | нд | нд | нд | нд | нд | нд | нд | нд | нд | нд | нд | нд | нд | нд | нд | нд | нд | нд | нд | нд | нд | нд | нд
4.2.3.1 | Установка приборов учета, класс напряжения 0,22 (0,4) кВ, всего, в том числе: | Г | нд | нд | нд | нд | нд | нд | нд | нд | нд | нд | нд | нд | нд | нд | нд | нд | нд | нд | нд | нд | нд | нд | нд | нд | нд | нд | нд | нд
4.2.3.1 | Установка приборов учета в соответствии с Законом №522-ФЗ при выходе из строя приборов учета потребителя (0,2 кВ; ИПУ: 2027 - 955 шт ) | M_КМ-2597 | нд | нд | нд | нд | нд | нд | нд | нд | - | - | - | - | нд | нд | нд | нд | нд | нд | нд | нд | нд | нд | нд | нд | нд | Реализация обязательств по обеспечению коммерческого учета электрической энергии (мощности) на розничных рынках и в целях оказания коммунальных услуг по электроснабжению, установленных Законом № 522-ФЗ.;Объем снижения потерь 12844.000 кВт.ч.;Оценка энергоэффективности 0.00473297% к отпуску в сеть филиала;Внутренняя норма доходности 5.60% | - | -
4.2.3.1 | Установка приборов учета в соответствии с Законом №522-ФЗ при истечении МПИ или срока эксплуатации, при отсутствии прибора учета у потребителя (0,2 кВ; ИПУ: 2027 - 2134 шт) | M_КМ-2598 | нд | нд | нд | нд | нд | нд | нд | нд | - | - | - | - | нд | нд | нд | нд | нд | нд | нд | нд | нд | нд | нд | нд | нд | Реализация обязательств по обеспечению коммерческого учета электрической энергии (мощности) на розничных рынках и в целях оказания коммунальных услуг по электроснабжению, установленных Законом № 522-ФЗ;Объем снижения потерь 47394.000 кВт.ч.;Оценка энергоэффективности 0.0154584% к отпуску в сеть филиала;Внутренняя норма доходности 5.80% | - | -
4.2.3.1 | Установка приборов учета в соответствии с Законом №522-ФЗ при истечении МПИ или срока эксплуатации, при отсутствии прибора учета у потребителя (0,4 кВ; ИПУ: 2027 - 556 шт) | M_КМ-2601 | нд | нд | нд | нд | нд | нд | нд | нд | - | - | - | - | нд | нд | нд | нд | нд | нд | нд | нд | нд | нд | нд | нд | нд | Реализация обязательств по обеспечению коммерческого учета электрической энергии (мощности) на розничных рынках и в целях оказания коммунальных услуг по электроснабжению, установленных Законом № 522-ФЗ;Объем снижения потерь 20842.000 кВт.ч.;Оценка энергоэффективности 0.00768% к отпуску в сеть филиала;Внутренняя норма доходности 5.40% | - | -
4.2.3.1 | Установка приборов учета в соответствии с Законом №522-ФЗ при выходе из строя приборов учета потребителя (0,4 кВ; ИПУ: ИПУ: 2027 -198 шт) | M_КМ-2602 | нд | нд | нд | нд | нд | нд | нд | нд | - | - | - | - | нд | нд | нд | нд | нд | нд | нд | нд | нд | нд | нд | нд | нд | Реализация обязательств по обеспечению коммерческого учета электрической энергии (мощности) на розничных рынках и в целях оказания коммунальных услуг по электроснабжению, установленных Законом № 522-ФЗ;Объем снижения потерь 5172.000 кВт.ч.;Оценка энергоэффективности 0.00190587% к отпуску в сеть филиала;Внутренняя норма доходности 15.00% | - | -
4.2.3.1 | Установка приборов учета в соответствии с Законом №522-ФЗ при выходе из строя приборов учета потребителя (0,4 кВ; ИПУ: 2025 - 331 шт) | M_КМ-2834 | нд | нд | нд | нд | нд | нд | нд | нд | - | - | - | - | нд | нд | нд | нд | нд | нд | нд | нд | нд | нд | нд | нд | нд | Реализация обязательств по обеспечению коммерческого учета электрической энергии (мощности) на розничных рынках и в целях оказания коммунальных услуг по электроснабжению, установленных Законом № 522-ФЗ;Объем снижения потерь 5172.000 кВт.ч.;Оценка энергоэффективности 0.00190587% к отпуску в сеть филиала;Внутренняя норма доходности 11.10% | - | -
4.2.3.1 | Установка приборов учета в соответствии с Законом №522-ФЗ при выходе из строя приборов учета потребителя (0,4 кВ; ИПУ: 2026 - 200 шт) | M_КМ-2835 | нд | нд | нд | нд | нд | нд | нд | нд | - | - | - | - | нд | нд | нд | нд | нд | нд | нд | нд | нд | нд | нд | нд | нд | Реализация обязательств по обеспечению коммерческого учета электрической энергии (мощности) на розничных рынках и в целях оказания коммунальных услуг по электроснабжению, установленных Законом № 522-ФЗ;Объем снижения потерь 5172.000 кВт.ч.;Оценка энергоэффективности 0.00190587% к отпуску в сеть филиала;Внутренняя норма доходности 14.50%;Чистый дисконтированный доход 324.567 тыс.руб. | - | -
4.2.3.1 | Установка приборов учета в соответствии с Законом №522-ФЗ при истечении МПИ или срока эксплуатации, при отсутствии прибора учета у потребителя (0,4 кВ; ИПУ 2024 - 650 шт) | M_КМ-2838 | нд | нд | нд | нд | нд | нд | нд | нд | - | - | - | - | нд | нд | нд | нд | нд | нд | нд | нд | нд | нд | нд | нд | нд | Реализация обязательств по обеспечению коммерческого учета электрической энергии (мощности) на розничных рынках и в целях оказания коммунальных услуг по электроснабжению, установленных Законом № 522-ФЗ;Объем снижения потерь 20842.000 кВт.ч.;Оценка энергоэффективности 0.00768% к отпуску в сеть филиала;Внутренняя норма доходности 36.80%;Чистый дисконтированный доход 26190.603 тыс.руб. | - | -
4.2.3.1 | Установка приборов учета в соответствии с Законом №522-ФЗ при истечении МПИ или срока эксплуатации, при отсутствии прибора учета у потребителя (0,4 кВ; ИПУ: 2025 - 525 шт) | M_КМ-2839 | нд | нд | нд | нд | нд | нд | нд | нд | - | - | - | - | нд | нд | нд | нд | нд | нд | нд | нд | нд | нд | нд | нд | нд | Реализация обязательств по обеспечению коммерческого учета электрической энергии (мощности) на розничных рынках и в целях оказания коммунальных услуг по электроснабжению, установленных Законом № 522-ФЗ;Объем снижения потерь 20842.000 кВт.ч.;Оценка энергоэффективности 0.00768% к отпуску в сеть филиала;Внутренняя норма доходности 23.00%;Чистый дисконтированный доход 6406.456 тыс.руб. | - | -
4.2.3.1 | Установка приборов учета в соответствии с Законом №522-ФЗ при истечении МПИ или срока эксплуатации, при отсутствии прибора учета у потребителя (0,4 кВ; ИПУ: 2026 - 555 шт) | M_КМ-2840 | нд | нд | нд | нд | нд | нд | нд | нд | - | - | - | - | нд | нд | нд | нд | нд | нд | нд | нд | нд | нд | нд | нд | нд | Реализация обязательств по обеспечению коммерческого учета электрической энергии (мощности) на розничных рынках и в целях оказания коммунальных услуг по электроснабжению, установленных Законом № 522-ФЗ;Объем снижения потерь 20842.000 кВт.ч.;Оценка энергоэффективности 0.00768% к отпуску в сеть филиала;Внутренняя норма доходности 14.60%;Чистый дисконтированный доход 916.616 тыс.руб. | - | -
4.2.3.1 | Установка приборов учета в соответствии с Законом №522-ФЗ при выходе из строя приборов учета потребителя (0,2 кВ; ИПУ: 2025 - 1221 шт) | M_КМ-2844 | нд | нд | нд | нд | нд | нд | нд | нд | - | - | - | - | нд | нд | нд | нд | нд | нд | нд | нд | нд | нд | нд | нд | нд | Реализация обязательств по обеспечению коммерческого учета электрической энергии (мощности) на розничных рынках и в целях оказания коммунальных услуг по электроснабжению, установленных Законом № 522-ФЗ.;Объем снижения потерь 12844.000 кВт.ч.;Оценка энергоэффективности 0.00473297% к отпуску в сеть филиала;Внутренняя норма доходности 11.20% | - | -
4.2.3.1 | Установка приборов учета в соответствии с Законом №522-ФЗ при выходе из строя приборов учета потребителя (0,2 кВ; ИПУ: 2026 - 955 шт) | M_КМ-2845 | нд | нд | нд | нд | нд | нд | нд | нд | - | - | - | - | нд | нд | нд | нд | нд | нд | нд | нд | нд | нд | нд | нд | нд | Реализация обязательств по обеспечению коммерческого учета электрической энергии (мощности) на розничных рынках и в целях оказания коммунальных услуг по электроснабжению, установленных Законом № 522-ФЗ.;Объем снижения потерь 12844.000 кВт.ч.;Оценка энергоэффективности 0.00473297% к отпуску в сеть филиала;Внутренняя норма доходности 14.10%;Чистый дисконтированный доход 678.501 тыс.руб. | - | -
4.2.3.1 | Установка приборов учета в соответствии с Законом №522-ФЗ при истечении МПИ или срока эксплуатации, при отсутствии прибора учета у потребителя (0,2 кВ; ИПУ: 2025 - 1949 шт) | M_КМ-2849 | нд | нд | нд | нд | нд | нд | нд | нд | - | - | - | - | нд | нд | нд | нд | нд | нд | нд | нд | нд | нд | нд | нд | нд | Реализация обязательств по обеспечению коммерческого учета электрической энергии (мощности) на розничных рынках и в целях оказания коммунальных услуг по электроснабжению, установленных Законом № 522-ФЗ;Объем снижения потерь 47394.000 кВт.ч.;Оценка энергоэффективности 0.0154584% к отпуску в сеть филиала;Внутренняя норма доходности 38.20%;Чистый дисконтированный доход 40496.795 тыс.руб. | - | -
4.2.3.1 | Установка приборов учета в соответствии с Законом №522-ФЗ при истечении МПИ или срока эксплуатации, при отсутствии прибора учета у потребителя (0,2 кВ; ИПУ: 2026 -2134 шт) | M_КМ-2850 | нд | нд | нд | нд | нд | нд | нд | нд | - | - | - | - | нд | нд | нд | нд | нд | нд | нд | нд | нд | нд | нд | нд | нд | Реализация обязательств по обеспечению коммерческого учета электрической энергии (мощности) на розничных рынках и в целях оказания коммунальных услуг по электроснабжению, установленных Законом № 522-ФЗ;Объем снижения потерь 47394.000 кВт.ч.;Оценка энергоэффективности 0.0154584% к отпуску в сеть филиала;Внутренняя норма доходности 28.60%;Чистый дисконтированный доход 20723.974 тыс.руб. | - | -
4.2.3.1 | Установка приборов учета в соответствии с Законом №522-ФЗ при выходе из строя приборов учета потребителя (0,2 кВ; ИПУ: 2028 - 955 шт ) | O_КМ-2926 | нд | нд | нд | нд | нд | нд | нд | нд | - | - | - | - | нд | нд | нд | нд | нд | нд | нд | нд | нд | нд | нд | нд | нд | Реализация обязательств по обеспечению коммерческого учета электрической энергии (мощности) на розничных рынках и в целях оказания коммунальных услуг по электроснабжению, установленных Законом № 522-ФЗ.;Объем снижения потерь 12844.000 кВт.ч.;Оценка энергоэффективности 0.00473297% к отпуску в сеть филиала;Внутренняя норма доходности 5.60% | - | -
4.2.3.1 | Установка приборов учета в соответствии с Законом №522-ФЗ при истечении МПИ или срока эксплуатации, при отсутствии прибора учета у потребителя (0,2 кВ; ИПУ: 2028 - 2134 шт) | O_КМ-2927 | нд | нд | нд | нд | нд | нд | нд | нд | - | - | - | - | нд | нд | нд | нд | нд | нд | нд | нд | нд | нд | нд | нд | нд | Реализация обязательств по обеспечению коммерческого учета электрической энергии (мощности) на розничных рынках и в целях оказания коммунальных услуг по электроснабжению, установленных Законом № 522-ФЗ;Объем снижения потерь 47394.000 кВт.ч.;Оценка энергоэффективности 0.0154584% к отпуску в сеть филиала;Внутренняя норма доходности 5.80% | - | -
4.2.3.1 | Установка приборов учета в соответствии с Законом №522-ФЗ при истечении МПИ или срока эксплуатации, при отсутствии прибора учета у потребителя (0,4 кВ; ИПУ: 2028 - 556 шт.) | O_КМ-2928 | нд | нд | нд | нд | нд | нд | нд | нд | - | - | - | - | нд | нд | нд | нд | нд | нд | нд | нд | нд | нд | нд | нд | нд | Реализация обязательств по обеспечению коммерческого учета электрической энергии (мощности) на розничных рынках и в целях оказания коммунальных услуг по электроснабжению, установленных Законом № 522-ФЗ;Объем снижения потерь 20842.000 кВт.ч.;Оценка энергоэффективности 0.00768% к отпуску в сеть филиала;Внутренняя норма доходности 5.30% | - | -
4.2.3.1 | Установка приборов учета в соответствии с Законом №522-ФЗ при выходе из строя приборов учета потребителя (0,4 кВ; ИПУ: ИПУ: 2028 -200 шт) | O_КМ-2929 | нд | нд | нд | нд | нд | нд | нд | нд | - | - | - | - | нд | нд | нд | нд | нд | нд | нд | нд | нд | нд | нд | нд | нд | Реализация обязательств по обеспечению коммерческого учета электрической энергии (мощности) на розничных рынках и в целях оказания коммунальных услуг по электроснабжению, установленных Законом № 522-ФЗ;Объем снижения потерь 5172.000 кВт.ч.;Оценка энергоэффективности 0.00190587% к отпуску в сеть филиала;Внутренняя норма доходности 11.00% | - | -
4.2.3.1 | Установка приборов учета в соответствии с Законом №522-ФЗ при выходе из строя приборов учета потребителя (0,2 кВ; ИПУ: 2029 - 955 шт) | P_КМ-3237 | нд | нд | нд | нд | нд | нд | нд | нд | - | - | - | - | нд | нд | нд | нд | нд | нд | нд | нд | нд | нд | нд | нд | нд | Реализация обязательств по обеспечению коммерческого учета электрической энергии (мощности) на розничных рынках и в целях оказания коммунальных услуг по электроснабжению, установленных Законом № 522-ФЗ.;Объем снижения потерь 12844.000 кВт.ч.;Оценка энергоэффективности 0.00473297% к отпуску в сеть филиала;Внутренняя норма доходности 5.50% | - | -
4.2.3.1 | Установка приборов учета в соответствии с Законом №522-ФЗ при истечении МПИ или срока эксплуатации, при отсутствии прибора учета у потребителя (0,2 кВ; ИПУ: 2029 - 2134 шт) | P_КМ-3238 | нд | нд | нд | нд | нд | нд | нд | нд | - | - | - | - | нд | нд | нд | нд | нд | нд | нд | нд | нд | нд | нд | нд | нд | Реализация обязательств по обеспечению коммерческого учета электрической энергии (мощности) на розничных рынках и в целях оказания коммунальных услуг по электроснабжению, установленных Законом № 522-ФЗ;Объем снижения потерь 47394.000 кВт.ч.;Оценка энергоэффективности 0.0154584% к отпуску в сеть филиала;Внутренняя норма доходности 5.70% | - | -
4.2.3.1 | Установка приборов учета в соответствии с Законом №522-ФЗ при истечении МПИ или срока эксплуатации, при отсутствии прибора учета у потребителя (0,4 кВ; ИПУ: 2029 - 556 шт.) | P_КМ-3239 | нд | нд | нд | нд | нд | нд | нд | нд | - | - | - | - | нд | нд | нд | нд | нд | нд | нд | нд | нд | нд | нд | нд | нд | Реализация обязательств по обеспечению коммерческого учета электрической энергии (мощности) на розничных рынках и в целях оказания коммунальных услуг по электроснабжению, установленных Законом № 522-ФЗ;Объем снижения потерь 20842.000 кВт.ч.;Оценка энергоэффективности 0.00768% к отпуску в сеть филиала;Внутренняя норма доходности 5.20% | - | -
4.2.3.1 | Установка приборов учета в соответствии с Законом №522-ФЗ при выходе из строя приборов учета потребителя (0,4 кВ; ИПУ: ИПУ: 2029 -200 шт) | P_КМ-3240 | нд | нд | нд | нд | нд | нд | нд | нд | - | - | - | - | нд | нд | нд | нд | нд | нд | нд | нд | нд | нд | нд | нд | нд | Реализация обязательств по обеспечению коммерческого учета электрической энергии (мощности) на розничных рынках и в целях оказания коммунальных услуг по электроснабжению, установленных Законом № 522-ФЗ;Объем снижения потерь 5172.000 кВт.ч.;Оценка энергоэффективности 0.00190587% к отпуску в сеть филиала;Внутренняя норма доходности 10.90% | - | -
4.2.3.1 | Установка приборов учета в соответствии с Законом №522-ФЗ при выходе из строя приборов учета потребителя (0,2 кВ; ИПУ: 2030 - 955 шт) | P_КМ-3334 | нд | нд | нд | нд | нд | нд | нд | нд | - | - | - | - | нд | нд | нд | нд | нд | нд | нд | нд | нд | нд | нд | нд | нд | Реализация обязательств по обеспечению коммерческого учета электрической энергии (мощности) на розничных рынках и в целях оказания коммунальных услуг по электроснабжению, установленных Законом № 522-ФЗ.;Объем снижения потерь 12844.000 кВт.ч.;Оценка энергоэффективности 0.00473297% к отпуску в сеть филиала;Внутренняя норма доходности 22.80%;Чистый дисконтированный доход 4505.439 тыс.руб. | - | -
4.2.3.1 | Установка приборов учета в соответствии с Законом №522-ФЗ при истечении МПИ или срока эксплуатации, при отсутствии прибора учета у потребителя (0,2 кВ; ИПУ: 2030 - 2134 шт) | P_КМ-3335 | нд | нд | нд | нд | нд | нд | нд | нд | - | - | - | - | нд | нд | нд | нд | нд | нд | нд | нд | нд | нд | нд | нд | нд | Реализация обязательств по обеспечению коммерческого учета электрической энергии (мощности) на розничных рынках и в целях оказания коммунальных услуг по электроснабжению, установленных Законом № 522-ФЗ;Объем снижения потерь 47394.000 кВт.ч.;Оценка энергоэффективности 0.0154584% к отпуску в сеть филиала;Внутренняя норма доходности 23.00%;Чистый дисконтированный доход 10244.037 тыс.руб. | - | -
4.2.3.1 | Установка приборов учета в соответствии с Законом №522-ФЗ при истечении МПИ или срока эксплуатации, при отсутствии прибора учета у потребителя (0,4 кВ; ИПУ: 2030 - 556 шт) | P_КМ-3336 | нд | нд | нд | нд | нд | нд | нд | нд | - | - | - | - | нд | нд | нд | нд | нд | нд | нд | нд | нд | нд | нд | нд | нд | Реализация обязательств по обеспечению коммерческого учета электрической энергии (мощности) на розничных рынках и в целях оказания коммунальных услуг по электроснабжению, установленных Законом № 522-ФЗ;Объем снижения потерь 20842.000 кВт.ч.;Оценка энергоэффективности 0.00768% к отпуску в сеть филиала;Внутренняя норма доходности 22.60%;Чистый дисконтированный доход 4518.289 тыс.руб. | - | -
4.2.3.1 | Установка приборов учета в соответствии с Законом №522-ФЗ при выходе из строя приборов учета потребителя (0,4 кВ; ИПУ: ИПУ: 2030 -200 шт) | P_КМ-3337 | нд | нд | нд | нд | нд | нд | нд | нд | - | - | - | - | нд | нд | нд | нд | нд | нд | нд | нд | нд | нд | нд | нд | нд | Реализация обязательств по обеспечению коммерческого учета электрической энергии (мощности) на розничных рынках и в целях оказания коммунальных услуг по электроснабжению, установленных Законом № 522-ФЗ;Объем снижения потерь 5172.000 кВт.ч.;Оценка энергоэффективности 0.00190587% к отпуску в сеть филиала;Внутренняя норма доходности 18.20%;Чистый дисконтированный доход 868.927 тыс.руб. | - | -
4.2.3.2 | Установка приборов учета, класс напряжения 6 (10) кВ, всего, в том числе: | Г | нд | нд | нд | нд | нд | нд | нд | нд | нд | нд | нд | нд | нд | нд | нд | нд | нд | нд | нд | нд | нд | нд | нд | нд | нд | нд | нд | нд
4.2.3.3 | Установка приборов учета, класс напряжения 35 кВ, всего, в том числе: | Г | нд | нд | нд | нд | нд | нд | нд | нд | нд | нд | нд | нд | нд | нд | нд | нд | нд | нд | нд | нд | нд | нд | нд | нд | нд | нд | нд | нд
4.2.3.4 | Установка приборов учета, класс напряжения 110 кВ и выше, всего, в том числе: | Г | нд | нд | нд | нд | нд | нд | нд | нд | нд | нд | нд | нд | нд | нд | нд | нд | нд | нд | нд | нд | нд | нд | нд | нд | нд | нд | нд | нд
4.2.3.5 | Включение приборов учета в систему сбора и передачи данных, класс напряжения 0,22 (0,4) кВ, всего, в том числе: | Г | нд | нд | нд | нд | нд | нд | нд | нд | нд | нд | нд | нд | нд | нд | нд | нд | нд | нд | нд | нд | нд | нд | нд | нд | нд | нд | нд | нд
4.2.3.6 | Включение приборов учета в систему сбора и передачи данных, класс напряжения 6 (10) кВ, всего, в том числе: | Г | нд | нд | нд | нд | нд | нд | нд | нд | нд | нд | нд | нд | нд | нд | нд | нд | нд | нд | нд | нд | нд | нд | нд | нд | нд | нд | нд | нд
4.2.3.6 | Включение приборов учета в систему сбора и передачи данных (6-20 кВ, 2025: УСПД - 10 шт) | M_КМ-2827 | нд | нд | нд | нд | нд | нд | нд | нд | - | - | - | - | нд | нд | нд | нд | нд | нд | нд | нд | нд | нд | нд | нд | нд | Реализация обязательств по обеспечению коммерческого учета электрической энергии (мощности) на розничных рынках и в целях оказания коммунальных услуг по электроснабжению, установленных Законом № 522-ФЗ;Объем снижения потерь 10220.000 кВт.ч.;Оценка энергоэффективности 0.004% к отпуску в сеть филиала;Внутренняя норма доходности 10.70% | - | -
4.2.3.7 | Включение приборов учета в систему сбора и передачи данных, класс напряжения 35 кВ, всего, в том числе: | Г | нд | нд | нд | нд | нд | нд | нд | нд | нд | нд | нд | нд | нд | нд | нд | нд | нд | нд | нд | нд | нд | нд | нд | нд | нд | нд | нд | нд
4.2.3.8 | Включение приборов учета в систему сбора и передачи данных, класс напряжения 110 кВ и выше, всего, в том числе: | Г | нд | нд | нд | нд | нд | нд | нд | нд | нд | нд | нд | нд | нд | нд | нд | нд | нд | нд | нд | нд | нд | нд | нд | нд | нд | нд | нд | нд
4.2.4 | Реконструкция, модернизация, техническое перевооружение прочих объектов основных средств, всего, в том числе: | Г | нд | нд | нд | нд | нд | нд | нд | нд | нд | нд | нд | нд | нд | нд | нд | нд | нд | нд | нд | нд | нд | нд | нд | нд | нд | нд | нд | нд
4.2.4.1 | Реконструкция прочих объектов основных средств, всего, в том числе: | Г | нд | нд | нд | нд | нд | нд | нд | нд | нд | нд | нд | нд | нд | нд | нд | нд | нд | нд | нд | нд | нд | нд | нд | нд | нд | нд | нд | нд
4.2.4.1 | Реконструкция здания Галичского РЭС с заменой инженерных сетей, элементов строительных конструкций, кровли, утеплением и отделкой фасадов | N_КМ-3001 | нд | нд | нд | нд | нд | нд | нд | нд | - | - | - | - | нд | нд | нд | нд | нд | нд | нд | нд | нд | нд | нд | нд | нд | Приведение к нормативному сосотянию административного здания базы Островского РЭС в чати замены инженерных сетей и утепления фасада здания. Выполнения требований антитеррористической безопасности в части замены ворот. | - | -
4.2.4.2 | Модернизация, техническое перевооружение прочих объектов основных средств, всего, в том числе: | Г | нд | нд | нд | нд | нд | нд | нд | нд | нд | нд | нд | нд | нд | нд | нд | нд | нд | нд | нд | нд | нд | нд | нд | нд | нд | нд | нд | нд
4.2.4.2 | Модернизация внешнего ограждения (0,14 км) ПС 110 кВ Н-Полома с монтажом оборудования системы охранного видеонаблюдения (2 видеокамеры) | J_КМ-2308 | нд | нд | нд | нд | нд | нд | нд | нд | - | - | - | - | нд | нд | нд | нд | нд | нд | нд | нд | нд | нд | нд | нд | нд | Организация защиты объекта от криминогенных и террористических проникновений на электросетевой объект, повышение наблюдаемости, автоматизация производственно-технологической безопасности, обеспечение безопасности и защищенности энергообъектов. | - | -
4.2.4.2 | Модернизация внешнего ограждения (0,17 км) ПС 110 кВ Новинское с монтажом оборудования системы охранного видеонаблюдения (2 видеокамеры) | J_КМ-2309 | нд | нд | нд | нд | нд | нд | нд | нд | - | - | - | - | нд | нд | нд | нд | нд | нд | нд | нд | нд | нд | нд | нд | нд | Организация защиты объекта от криминогенных и террористических проникновений на электросетевой объект, повышение наблюдаемости, автоматизация производственно-технологической безопасности, обеспечение безопасности и защищенности энергообъектов. | - | -
4.2.4.2 | Модернизация внешнего ограждения (0,23 км) ПС 110 кВ Никола с монтажом оборудования системы охранного видеонаблюдения (2 видеокамеры) | J_КМ-2310 | нд | нд | нд | нд | нд | нд | нд | нд | - | - | - | - | нд | нд | нд | нд | нд | нд | нд | нд | нд | нд | нд | нд | нд | Организация защиты объекта от криминогенных и террористических проникновений на электросетевой объект, повышение наблюдаемости, автоматизация производственно-технологической безопасности, обеспечение безопасности и защищенности энергообъектов. | - | -
4.2.4.2 | Модернизация внешнего ограждения (0,13 км) ПС 110 кВ Лопарево с монтажом оборудования системы охранного видеонаблюдения (1 видеокамера) и системы периметральной сигнализации (0,13 км) | J_КМ-2315 | нд | нд | нд | нд | нд | нд | нд | нд | - | - | - | - | нд | нд | нд | нд | нд | нд | нд | нд | нд | нд | нд | нд | нд | Организация защиты объекта от криминогенных и террористических проникновений на электросетевой объект, повышение наблюдаемости, автоматизация производственно-технологической безопасности, обеспечение безопасности и защищенности энергообъектов. | - | -
4.2.4.2 | Модернизация внешнего ограждения (0,32 км) ПС 110 кВ Калинки с монтажом оборудования системы охранного видеонаблюдения (2 видеокамеры) | J_КМ-2316 | нд | нд | нд | нд | нд | нд | нд | нд | - | - | - | - | нд | нд | нд | нд | нд | нд | нд | нд | нд | нд | нд | нд | нд | Организация защиты объекта от криминогенных и террористических проникновений на электросетевой объект, повышение наблюдаемости, автоматизация производственно-технологической безопасности, обеспечение безопасности и защищенности энергообъектов. | - | -
4.2.4.2 | Модернизация объектов РПБ Антроповского, Кологривского, Парфеньевского, Кадыйского, Макарьевского, Пыщугского РЭС филиала Костромаэнерго с установкой оборудования систем видеонаблюдения (2025: 6 поворотных видеокамер) | P_КМ-3346 | нд | нд | нд | нд | нд | нд | нд | нд | - | - | - | - | нд | нд | нд | нд | нд | нд | нд | нд | нд | нд | нд | нд | нд | Создание системы интеллектуального охранного видеонаблюдения предназначена для своевременного установления факта проникновения или попытке проникновения на территорию защищаемого объекта, с фиксацией факта, места и времени нарушения. | - | -
4.2.4.2 | Модернизация ПС 110 кВ филиала Костромаэнерго с установкой оборудования систем видеонаблюдения (2025: 5 поворотных видеокамер) | P_КМ-3347 | нд | нд | нд | нд | нд | нд | нд | нд | - | - | - | - | нд | нд | нд | нд | нд | нд | нд | нд | нд | нд | нд | нд | нд | Создание системы интеллектуального охранного видеонаблюдения предназначена для своевременного установления факта проникновения или попытке проникновения на территорию защищаемого объекта, с фиксацией факта, места и времени нарушения. | - | -
4.2.4.2 | Модернизация ПС 35-110 кВ филиала Костромаэнерго с установкой оборудования систем видеонаблюдения (2026: 16 поворотных видеокамер) | P_КМ-3348 | нд | нд | нд | нд | нд | нд | нд | нд | - | - | - | - | нд | нд | нд | нд | нд | нд | нд | нд | нд | нд | нд | нд | нд | Создание системы интеллектуального охранного видеонаблюдения предназначена для своевременного установления факта проникновения или попытке проникновения на территорию защищаемого объекта, с фиксацией факта, места и времени нарушения. | - | -
4.2.4.2 | Модернизация узла связи филиала Костромаэнерго с заменой аккумуляторных батарей системы бесперебойного питания серверной (288 шт) | P_КМ-3356 | нд | нд | нд | нд | нд | нд | нд | нд | - | - | - | - | нд | нд | нд | нд | нд | нд | нд | нд | нд | нд | нд | нд | нд | Модернизация систем электроснабжения (1-категория) узлов и аппаратных связи, а также автономно размещенного оборудования СДТУ | - | -
5 | Курская область | Г | нд | нд | нд | нд | нд | нд | нд | нд | нд | нд | нд | нд | нд | нд | нд | нд | нд | нд | нд | нд | нд | нд | нд | нд | нд | нд | нд | нд
5.2 | Реконструкция, модернизация, техническое перевооружение всего, в том числе: | Г | нд | нд | нд | нд | нд | нд | нд | нд | нд | нд | нд | нд | нд | нд | нд | нд | нд | нд | нд | нд | нд | нд | нд | нд | нд | нд | нд | нд
5.2.1 | Реконструкция, модернизация, техническое перевооружение трансформаторных и иных подстанций, распределительных пунктов, всего, в том числе: | Г | нд | нд | нд | нд | нд | нд | нд | нд | нд | нд | нд | нд | нд | нд | нд | нд | нд | нд | нд | нд | нд | нд | нд | нд | нд | нд | нд | нд
5.2.1.1 | Реконструкция трансформаторных и иных подстанций, всего, в том числе: | Г | нд | нд | нд | нд | нд | нд | нд | нд | нд | нд | нд | нд | нд | нд | нд | нд | нд | нд | нд | нд | нд | нд | нд | нд | нд | нд | нд | нд
5.2.1.1 | Реконструкция КТП 10/0,4/160 кВА №627 ф.415.03 ПС 35/10 кВ Оросительная с заменой трансформатора на 400 кВА с.Духовец (трансформаторная мощность 0,4 МВА) | O_КР-2239 | нд | 94.333 | нд | 2024 | нд | нд | нд | нд | - | - | - | - | КТП 10/0,4/160 кВА №627 ф.415.03 ПС 35/10 кВ Оросительная | 0.125 | 20.12.2023 | 65 | 0.18 | 0.16 | 0.4 | нд | нд | нд | нд | 10 | 10 | Инвестиционный проект предусматривает реконструкцию физически изношенной КТП 10/0,4 кВ кВ с целью обеспечения надёжного электроснабжения потребителей с.Духовец Курского района Курской области. | - | +
5.2.1.1 | Реконструкция КТП 10/0,4 кВ №3.1.25 ПС 110/35/10 Фатеж с заменой силового трансформатора 160 на 250 кВА в рамках мероприятий по надежности э/с потребителей г.Фатеж (трансформаторная мощность 0,25 МВА) | P_КР-2580 | 1985 | 86 | нд | 2025 | нд | нд | нд | нд | - | - | + | + | КТП 10/0,4 кВ №3.1.25 ПС 110/35/10 Фатеж | 0.144 | 18.12.2024 | 70 | нд | 0.16 | 0.25 | нд | нд | нд | нд | 10 | 10 | Инвестиционный проект предусматривает техперевооружение физически изношенной КТП 10/0,4 кВ кВ с целью обеспечения надёжного электроснабжения потребителейп.Фатеж Фатежского района Курской области. | - | +
5.2.1.1 | Реконструкция КТП 10/0,4 кВ №3311.11 ПС 35/10 кВ Луч с заменой силового трансформатора 160 на 250 кВА в рамках мероприятий по надежности э/с потребителей с.Мантурово (трансформаторная мощность 0,25 МВА) | P_КР-2582 | нд | 64 | нд | 2025 | нд | нд | нд | нд | - | - | + | + | КТП 10/0,4 кВ №3311.11 ПС 35/10 кВ Луч | 0.144 | 18.12.2024 | 71 | нд | 0.16 | 0.25 | нд | нд | нд | нд | 10 | 10 | Инвестиционный проект предусматривает техперевооружение физически изношенной КТП 10/0,4 кВ кВ с целью обеспечения надёжного электроснабжения потребителей с. Мантурово Мантуровского района Курской области. | - | +
5.2.1.2 | Модернизация, техническое перевооружение трансформаторных и иных подстанций, распределительных пунктов, всего, в том числе: | Г | нд | нд | нд | нд | нд | нд | нд | нд | нд | нд | нд | нд | нд | нд | нд | нд | нд | нд | нд | нд | нд | нд | нд | нд | нд | нд | нд | нд
5.2.1.2 | Техперевооружение ПС 110 кВ Беседино с заменой комплекта основных защит ВЛ 110 кВ (2 шт) | J_КР-1336 | 1982 | 74.8 | 34583433.7 | 2024 | нд | нд | нд | нд | - | - | - | - | ПС 110 кВ Беседино | 1.834 | 18.12.2024 | 60 | нд | 6.3 | 6.3 | 0 | 0 | нд | нд | 110 | 110 | Инвестиционный проект предусматривает модернизацию РЗА ПС 110 кВ Беседино с заменой п/комплекта основных защит ВЛ 110 кВ (2 шт) для повышения эффективности оперативного управления, надежности и качества электроснабжения потребителей | - | -
5.2.1.2 | Модернизация ПС 35 кВ Центрального РЭС с установкой защит от дуговых замыканий (107 к-т) на присоединениях 10 кВ | J_КР-1340 | 1980 | 42.59 | 49519515.89 | 2025 | нд | нд | нд | нд | - | - | - | - | ПС 35 кВ Луч | 2.38 | 18.12.2024 | 65 | нд | 12.6 | 12.6 | 0 | 0 | нд | нд | 35 | 35 | Реализация мероприятий по технологическому присоединению в соответствии с заключенным договором ТП с ООО Глобал Курск, договор №41015552 от 26.12.14 | - | +
5.2.1.2 | Модернизация ПС 110 кВ Восход с установкой трансформаторов тока 110 кВ (6 шт), трансформаторов напряжения (3 шт) и монтажом первичного оборудования ТМ расширения объема телеинформации (ССПИ) | L_КР-1801 | 1988 | 84.263 | 42077198.3 | 2025 | нд | нд | нд | нд | - | - | - | - | ПС 110 кВ Восход | 0.783 | 18.12.2024 | 57 | нд | 10 | 10 | 0 | 0 | нд | нд | 110 | 110 | Инвестиционный проект предусматривает замену измерительных трансформаторов систем сбора и передачи телеметрической информации на уровень Курского РДУ | - | +
5.2.1.2 | Модернизация ПС 35-110 кВ с установкой/заменой защит от дуговых замыканий и устройств РЗА на микропроцессорные, в ячейках 6-10 кВ | M_КР-1903 | 1987 | 98.82 | 108019474 | 2025 | нд | нд | нд | нд | - | - | - | - | ПС 110-35 кВ Центральная | 10.92 | 18.12.2024 | 61 | нд | 121 | 121 | 0 | 0 | нд | нд | 110 | 110 | Инвестиционный проект обеспечивает минимизацию размеров повреждения основного электрооборудования при дуговых замыканиях в высоковольтных ячейках | - | -
5.2.1.2 | Модернизация ПС 110 кВ Суджа с установкой трансформаторов тока 110 кВ (3 шт), первичного оборудования ТМ расширения объема телеинформации (ССПИ) | N_КР-2110 | нд | 84.11 | 54416959.82 | 2025 | нд | нд | нд | нд | - | - | - | - | ПС 110 кВ Суджа | 12.703 | 18.12.2024 | 35 | нд | 50 | 50 | 0 | 0 | нд | нд | 110 | 110 | Реализация инвестиционного проекта направлена на повышение наблюдаемости электрической сети. Выполнение работ предусмотрено программой модернизации и расширения системы сбора и передачи информации на подстанциях ПАО "МРСК Центра" в зоне эксплуатации обслуживания филиала ПАО "МРСК Центра" - "Курскэнерго" на период 2026-2027 годов, согласованной с филиалом АО "СО ЕЭС" ОДУ Центра | - | -
5.2.1.2 | Модернизация ПС 110 кВ Паники с установкой трансформаторов тока 110 кВ (3 шт), первичного оборудования ТМ расширения объема телеинформации (ССПИ) | N_КР-2111 | нд | 84.263 | 42077198.3 | 2025 | нд | нд | нд | нд | - | - | - | - | ПС 110 кВ Паники | 0.468 | 18.12.2024 | 33.58 | нд | 5 | 5 | 0 | 0 | нд | нд | 110 | 110 | Реализация инвестиционного проекта направлена на повышение наблюдаемости электрической сети. Выполнение работ предусмотрено программой модернизации и расширения системы сбора и передачи информации на подстанциях ПАО "МРСК Центра" в зоне эксплуатации обслуживания филиала ПАО "МРСК Центра" - "Курскэнерго" на период 2026-2027 годов, согласованной с филиалом АО "СО ЕЭС" ОДУ Центра | - | -
5.2.1.2 | Модернизация ПС 110/35/10 кВ Обоянь с установкой регистратора аварийных событий (РАС) | O_КР-2407 | нд | 76.504 | нд | 2024 | нд | нд | нд | нд | - | - | - | - | ПС 110 кВ Обоянь | 10.409 | 20.12.2023 | 57.85 | нд | 41 | 41 | 0 | 0 | нд | нд | 110 | 110 | Инвестиционный проект предусматривает модернизацию ПС 110 кВ Обоянь с целью обеспечения надёжного электроснабжения потребителей г.Обоянь иОбоянского района Курской области. | - | -
5.2.1.2 | Модернизация ПС 110 кВ Лесная с установкой трансформаторов тока 110 кВ (3 шт), первичного оборудования ТМ для расширения объема телеинформации (ССПИ) | P_КР-2424 | нд | нд | нд | нд | нд | нд | нд | нд | - | - | - | - | ПС 110 кВ Лесная | 13.5 | 20.12.2023 | 65.2 | нд | 80 | 80 | 0 | 0 | нд | нд | 110 | 110 | Реализация инвестиционного проекта направлена на повышение наблюдаемости электрической сети. Выполнение работ предусмотрено программой модернизации и расширения системы сбора и передачи информации на подстанциях ПАО "МРСК Центра" в зоне эксплуатации обслуживания филиала ПАО "МРСК Центра" - "Курскэнерго" на период 2025-2027 годов, согласованной с филиалом АО "СО ЕЭС" ОДУ Центра | - | -
5.2.1.2 | Модернизация ПС 110 кВ Горшечная с заменой трансформаторов тока 110 кВ (3 шт) | O_КР-2447 | нд | 89.522 | нд | 2025 | нд | нд | нд | нд | - | - | - | - | ПС 110 кВ Горшечная | 13.124 | 20.12.2023 | 52.5 | нд | 50 | 50 | 0 | 0 | нд | нд | 110 | 110 | Инвестиционный проект предусматривает модернизацию ПС 110 кВ Горшечная с целью обеспечения надёжного электроснабжения потребителей п. Горшечное и Горшеченского района Курской области. | - | -
5.2.1.2 | Техперевооружение ПС 110 кВ Касторная с заменой трансформаторов тока 110 кВ (6 шт) | O_КР-2448 | нд | 74.36 | нд | 2025 | нд | нд | нд | нд | - | - | - | - | ПС 110 кВ Касторная | 19.112 | 20.12.2023 | 63.56 | нд | 31 | 31 | 0 | 0 | нд | нд | 110 | 110 | Инвестиционный проект предусматривает модернизацию ПС 110 кВ Касторная с целью обеспечения надёжного электроснабжения потребителей п. Касторное и Касторенскогорайона Курской области. | - | -
5.2.1.2 | Модернизация ПС 110/35/10 кВ Рыбинские Буды с установкой регистратора аварийных событий (РАС) | O_КР-2465 | нд | 71.155 | нд | 2025 | нд | нд | нд | нд | - | - | - | - | ПС 110/35/10 кВ Рыбинские Буды | 1.104 | 20.12.2023 | 11.037 | нд | 20 | 20 | 0 | 0 | нд | нд | 110 | 110 | Инвестиционный проект предусматривает модернизацию ПС 110 кВ Рыбинские Буды с целью обеспечения надёжного электроснабжения потребителей Обоянского района Курской области. | - | -
5.2.1.2 | Модернизация ПС 110/35/10 кВ Шумаково с установкой регистратора аварийных событий (РАС) | O_КР-2466 | нд | 79.8 | нд | 2025 | нд | нд | нд | нд | - | - | - | - | ПС 110/35/10 кВ Шумаково | 4.347 | 20.12.2023 | 43.467 | нд | 20 | 20 | 0 | 0 | нд | нд | 110 | 110 | Инвестиционный проект предусматривает модернизацию ПС 110 кВ Шумаково с целью обеспечения надёжного электроснабжения потребителей п.Солнцево и Солнцевского района Курской области. | - | -
5.2.1.2 | Модернизация ПС 110/35/10 кВ Мантурово с установкой регистратора аварийных событий (РАС) | O_КР-2467 | нд | 78.562 | нд | 2025 | нд | нд | нд | нд | - | - | - | - | ПС 110/35/10 кВ Мантурово | 4.33 | 20.12.2023 | 27.05 | нд | 32 | 32 | 0 | 0 | нд | нд | 110 | 110 | Инвестиционный проект предусматривает модернизацию ПС 110 кВ Мантурово с целью обеспечения надёжного электроснабжения потребителей п.Мантурово и Мантуровского района Курской области. | - | -
5.2.1.2 | Модернизация ПС 110/35/10 кВ Рыльск с установкой регистратора аварийных событий (РАС) | O_КР-2468 | нд | 74.866 | нд | 2025 | нд | нд | нд | нд | - | - | - | - | ПС 110/35/10 кВ Рыльск | 16.85 | 20.12.2023 | 70.61 | нд | 41 | 41 | 0 | 0 | нд | нд | 110 | 110 | Инвестиционный проект предусматривает модернизацию ПС 110 кВ Рыльск с целью обеспечения надёжного электроснабжения потребителей г.Рыльск и Рыльского района Курской области. | - | -
5.2.1.2 | Модернизация ПС 110/35/10 кВ Касторное с установкой регистратора аварийных событий (РАС) | O_КР-2469 | нд | 74.36 | нд | 2025 | нд | нд | нд | нд | - | - | - | - | ПС 110/35/10 кВ Касторное | 19.112 | 20.12.2023 | 63.56 | нд | 31 | 31 | 0 | 0 | нд | нд | 110 | 110 | Инвестиционный проект предусматривает модернизацию ПС 110 кВ Касторное с целью обеспечения надёжного электроснабжения потребителей п.Касторное и Касторенского района Курской области. | - | -
5.2.1.2 | Техперевооружение КТП 10/0,4 кВ №504 ф.243.03 ПС 110/35/10 Медвенка с заменой силового трансформатора по техсостоянию п.Медвенка (трансформаторная мощность 0,25 МВА) | P_КР-2581 | 1982 | 86 | нд | 2025 | нд | нд | нд | нд | - | - | + | + | КТП 10/0,4 кВ №504 ф.243.03 ПС 110/35/10 Медвенка | 0.225 | 18.12.2024 | 65.3 | нд | 0.25 | 0.25 | 0 | 0 | нд | нд | 10 | 100 | Инвестиционный проект предусматривает техперевооружение физически изношенной КТП 10/0,4 кВ кВ с целью обеспечения надёжного электроснабжения потребителей п.Медвенка Медвенского района Курской области. | - | +
5.2.1.2 | Техперевооружение КТП 10/0,4 кВ №049 ф.127 ПС 35/10 кВ Селекционная заменой силового трансформатора 250 на 250 кВА г.Льгов, ул.Крупской (трансформаторная мощность 0,25 мВА) | P_КР-2617 | 1970 | 25 | нд | 2025 | нд | нд | нд | нд | - | - | + | + | КТП 10/0,4 кВ №049 ф.127 ПС 35/10 кВ Селекционная | 0.225 | 18.12.2024 | 65.47 | нд | 0.25 | 0.25 | 0 | 0 | нд | нд | 10 | 10 | нвестиционный проект предусматривает техперевооружение физически изношенной КТП 10/0,4 кВ кВ с целью обеспечения надёжного электроснабжения потребителей г. Льгова, Льговского района Курской области. | - | +
5.2.1.2 | Техперевооружение КТП 10/0,4 кВ №043 ф.2310 ПС 35/10 кВ Восточная с заменой силового трансформатора 400 на 400 кВА п.Касторное Касторенский р-он (трансформаторная мощность 0,4 МВА) | H_КР-773 | 1978 | 42.67 | нд | 2025 | нд | нд | нд | нд | - | - | + | + | КТП 10/0,4/400 кВА №043 ф.2310 ПС 35/10 кВ Восточная | 0.249 | 15.12.2022 | 65.3 | нд | 0.4 | 0.4 | 0 | 0 | нд | нд | 10 | 10 | Инвестиционный проект предусматривает техперевооружение физически изношенной КТП 10/0,4 кВ кВ с целью обеспечения надёжного электроснабжения потребителей п.Касторное Касторенского района Курской области. | - | +
5.2.1.2 | Техперевооружение КТП 10/0,4 кВ №7116.4 ф.7116 ПС 110/35/10 кВ Конышевка с заменой силового трансформатора 100 на 100 кВА п.Конышевка Конышевский р-он (трансформаторная мощность 0,16 МВА) | H_КР-786 | 1986 | 25.42 | нд | 2025 | нд | нд | нд | нд | - | - | + | + | КТП 10/0,4/100 кВА № 7116.4 ф.7116 ПС 110/35/10 кВ | 0.062 | 15.12.2022 | 65.48 | нд | 0.1 | 0.1 | 0 | 0 | нд | нд | 10 | 10 | Инвестиционный проект предусматривает техперевооружение физически изношенной КТП 10/0,4 кВ кВ с целью обеспечения надёжного электроснабжения потребителей п. Конышёвка Конышёвского района Курской области. | - | +
5.2.1.2 | Техперевооружение КТП 10/0,4 кВ №450 ф.03 ПС 35/10 кВ Воропаево с заменой силового трансформатора 160 на 160 кВА п.Воропаево Железногорский р-он (трансформаторная мощность 0,16 МВА) | H_КР-804 | 1975 | 40 | нд | 2025 | нд | нд | нд | нд | - | - | + | + | КТП 10/0,4 кВ № 450/160 кВА ф.03 ПС 35/10 кВ Воропаево | 0.106 | 15.12.2022 | 69.3 | нд | 0.16 | 0.16 | 0 | 0 | нд | нд | 10 | 10 | Инвестиционный проект предусматривает техперевооружение физически изношенной КТП 10/0,4 кВ кВ с целью обеспечения надёжного электроснабжения потребителей п. Воропаево Железногорского района Курской области. | - | +
5.2.2 | Реконструкция, модернизация, техническое перевооружение линий электропередачи, всего, в том числе: | Г | нд | нд | нд | нд | нд | нд | нд | нд | нд | нд | нд | нд | нд | нд | нд | нд | нд | нд | нд | нд | нд | нд | нд | нд | нд | нд | нд | нд
5.2.2.1 | Реконструкция линий электропередачи, всего, в том числе: | Г | нд | нд | нд | нд | нд | нд | нд | нд | нд | нд | нд | нд | нд | нд | нд | нд | нд | нд | нд | нд | нд | нд | нд | нд | нд | нд | нд | нд
5.2.2.1 | Реконструкция участка ВЛ 10 кВ ф.03 ПС 35/10 кВ Кобылки с изменением границ полосы отвода и охранных зон (Снятие ограничений пользования земельным участком ООО Победа договор №42490595 от 16.04.24, Глушковский р-н, протяженность 0,6 км) | O_КР-2461 | нд | нд | нд | нд | нд | нд | нд | нд | - | - | - | - | нд | нд | нд | нд | нд | нд | нд | нд | нд | нд | нд | нд | нд | Инвестиционный проект предусматривает изменение границ полосы отвода и охранных зон с целью снятия ограничений в пользовании земельными участками | - | -
5.2.2.1 | Реконструкция участка ВЛ 0,4 кВ ф.194 ПС 110/35/10 Глушково с изменением границ полосы отвода и охранных зон (Снятие ограничений в пользовании земельным участком ООО Газ Ресурс, договор №42516194 от 19.06.24, протяженность 2,1 км) | O_КР-2473 | нд | нд | нд | нд | нд | нд | нд | нд | - | - | - | - | нд | нд | нд | нд | нд | нд | нд | нд | нд | нд | нд | нд | нд | Выполнение обязательств в рамках заключенного договора на оказание услуг по выносу сетей в соответствии с договором №42516194 от 19.06.24 | - | -
5.2.2.1 | Реконструкция участка ВЛ 10 кВ ф.6 ПС 35/10 кВ Курчатов с изменением границ полосы отвода и охранных зон (Снятие ограничений пользования земельным участком ООО Риф договор №42538406 от 26.08.24, Октябрьский р-н, протяженность 0,36 км) | P_КР-2494 | нд | нд | нд | нд | нд | нд | нд | нд | - | - | - | - | нд | нд | нд | нд | нд | нд | нд | нд | нд | нд | нд | нд | нд | Инвестиционный проект предусматривает изменение границ полосы отвода и охранных зон с целью снятия ограничений в пользовании земельными участками | - | -
5.2.2.1 | Реконструкция участка КЛ 6 кВ ф.955 ПС 35/6 кВ КЗТЗ с изменением границ полосы отвода и охранных зон (Снятие ограничений в пользовании земельным участком ООО СЗ СтройДом-Инвест, договор №42535681 от 26.08.24, Курский обл, г. Курск, протяженность 0,44 км) | P_КР-2495 | нд | нд | нд | нд | нд | нд | нд | нд | - | - | - | - | нд | нд | нд | нд | нд | нд | нд | нд | нд | нд | нд | нд | нд | Инвестиционный проект предусматривает изменение границ полосы отвода и охранных зон с целью снятия ограничений в пользовании земельными участками | - | -
5.2.2.1 | Реконструкция участка ВЛ 10 кВ ф.415.03 ПС 35/10 кВ Оросительная с изменением границ полосы отвода и охранных зон (Снятие ограничений пользования земельным участком Колычева С.И. договор №4600/05818/24 от 28.11.24, Курский р-н, протяженность 0,09 км) | P_КР-2530 | нд | нд | нд | нд | нд | нд | нд | нд | - | - | - | - | нд | нд | нд | нд | нд | нд | нд | нд | нд | нд | нд | нд | нд | Выполнение обязательств в рамках заключенного договора на оказание услуг по выносу сетей в соответствии с договором 42579746 от 28.11.2024 | - | -
5.2.2.1 | Реконструкция ВЛ 0,4 кВ №2 КТП 10/0,4 №049 ф.127 ПС 35/10 кВ Селекционная с заменой опор и провода на СИП-2 большего сечения г.Льгов, ул.Крупской (протяженность 1,139 км) | P_КР-2620 | нд | нд | нд | нд | нд | нд | нд | нд | - | - | + | + | нд | нд | нд | нд | нд | нд | нд | нд | нд | нд | нд | нд | нд | Инвестиционный проект предусматривает реконструкцию физически изношенной ВЛ-0,4 кВ с целью обеспечения надёжного электроснабжения потребителей г.Льгов, Льговского района Курской области. | - | +
5.2.2.1 | Реконструкция ВЛ 0,4 кВ №3 КТП 10/0,4 №049 ф.127 ПС 35/10 кВ Селекционная с заменой опор и провода на СИП-2 большего сечения г.Льгов, ул.Крупской (протяженность 1,016 км) | P_КР-2621 | нд | нд | нд | нд | нд | нд | нд | нд | - | - | + | + | нд | нд | нд | нд | нд | нд | нд | нд | нд | нд | нд | нд | нд | Инвестиционный проект предусматривает реконструкцию физически изношенной ВЛ-0,4 кВ с целью обеспечения надёжного электроснабжения потребителей г.Льгов, Льговского района Курской области. | - | +
5.2.2.1 | Реконструкция ВЛ 0,4 кВ №2 ТП-4121-6/250 ф.41 ПС 110/35/10 кВ Кшень с заменой опор и провода на СИП-2 большего сечения п. Волжанец Советский р-н (протяженность 1,9 км) | P_КР-2622 | нд | нд | нд | нд | нд | нд | нд | нд | - | - | + | + | нд | нд | нд | нд | нд | нд | нд | нд | нд | нд | нд | нд | нд | Инвестиционный проект предусматривает реконструкцию физически изношенной ВЛ-0,4 кВ с целью обеспечения надёжного электроснабжения потребителей п. Волжанец Советского района Курской области. | - | +
5.2.2.1 | Реконструкция участка ВЛ 0,4 кВ №1 ТП-4121-6/250 ф.41 ПС 110/35/10 кВ Кшень с заменой опор и провода на СИП-2 большего сечения п.Волжанец, Советский р-н (протяженность 1,45 км) | P_КР-2623 | нд | нд | нд | нд | нд | нд | нд | нд | - | - | + | + | нд | нд | нд | нд | нд | нд | нд | нд | нд | нд | нд | нд | нд | Инвестиционный проект предусматривает реконструкцию физически изношенной ВЛ-0,4 кВ с целью обеспечения надёжного электроснабжения потребителей п. Волжанец Советского района Курской области. | - | +
5.2.2.1 | Реконструкция ВЛ 0,4 кВ №1 ТП-1196 ф.685 ПС 110/10 кВ Тяговая-Возы с заменой провода на СИП-2 большего сечения п.Возы, Поныровский р-н (протяженность 1,857 км) | P_КР-2624 | нд | нд | нд | нд | нд | нд | нд | нд | - | - | + | + | нд | нд | нд | нд | нд | нд | нд | нд | нд | нд | нд | нд | нд | Инвестиционный проект предусматривает реконструкцию физически изношенной ВЛ-0,4 кВ с целью обеспечения надёжного электроснабжения потребителей п.Возы, Поныровского района Курской области. | - | +
5.2.2.1 | Реконструкция ВЛ 0,4 кВ №2 ТП-1196 ф.685 ПС 110/10 Тяговая-Возы с заменой провода на СИП-2 большего сечения п.Возы, Поныровский р-н (протяженность 1,466 км) | P_КР-2625 | нд | нд | нд | нд | нд | нд | нд | нд | - | - | + | + | нд | нд | нд | нд | нд | нд | нд | нд | нд | нд | нд | нд | нд | Инвестиционный проект предусматривает реконструкцию физически изношенной ВЛ-0,4 кВ с целью обеспечения надёжного электроснабжения потребителей п.Возы, Поныровского района Курской области. | - | +
5.2.2.1 | Реконструкция участка ВЛ 10 кВ ф.7111 ПС 35/10 кВ Защитное с установкой разъединителей (1 шт) с заменой опор и провода на СИП-2 большего сечения, д. Нижняя Озерна, Щигровский р-он (протяженность 0,12 км) | P_КР-2634 | нд | нд | нд | нд | нд | нд | нд | нд | - | - | + | + | нд | нд | нд | нд | нд | нд | нд | нд | нд | нд | нд | нд | нд | Инвестиционный проект предусматривает реконструкцию участка ВЛ 10 кВ ф.7111 ПС 35/10 кВ Защитное с установкой разъединителей (1 шт) с заменой опор и провода на СИП-2 большего сечения | - | +
5.2.2.1 | Реконструкция участка ВЛ 0,4 кВ ТП-235/250 ф.2 ПС 35/10 кВ Разветье с изменением границ полосы отвода и охранных зон (Снятие ограничений в пользовании земельным участком Железногорская Епархия Русской Православной Церкви, договор №42601853 от 21.02.25, протяженность 0,05 км) | P_КР-2657 | нд | нд | нд | нд | нд | нд | нд | нд | - | - | - | - | нд | нд | нд | нд | нд | нд | нд | нд | нд | нд | нд | нд | нд | Инвестиционный проект предусматривает изменение границ полосы отвода и охранных зон с целью снятия ограничений в пользовании земельными участками | - | -
5.2.2.1 | Реконструкция распределительной сети 0,4-10 кВ филиала Курскэнерго в рамках Программы повышения надежности электросетевого комплекса Курской область на 2025-2027 годы (протяженность: ВЛ 0,4 кВ - 85,90 км, ВЛ 10 кВ - 317,62 км, трансформаторная мощность: 7,02 МВА) | P_КР-2791 | нд | нд | нд | нд | нд | нд | нд | нд | - | - | + | + | нд | нд | нд | нд | нд | нд | нд | нд | нд | нд | нд | нд | нд | Реализация мероприятий по повышению надежности электросетевого комплекса Курской области на 2025-2027 годы | - | -
5.2.2.1 | Реконструкция ВЛ 0,4 кВ от КТП 10/0,4 кВ № 729/250 кВА ВЛ 10 кВ № 20 ПС 35/10 кВ Разветье с заменой опор и провода на СИП-2 большего сечения Железногорский равйон с. Разветье (протяженность 1,00 км) | H_КР-552 | нд | нд | нд | нд | нд | нд | нд | нд | - | - | + | + | нд | нд | нд | нд | нд | нд | нд | нд | нд | нд | нд | нд | нд | Инвестиционный проект предусматривает реконструкцию физически изношенной ВЛ-0,4 кВ с целью обеспечения надёжного электроснабжения потребителей с. Разветье Железногорского района Курской области. | - | +
5.2.2.1 | Реконструкция ВЛ 0,4 кВ КТП 10/0,4/100 кВА №476 ВЛ 10 кВ №01 ПС 35/10 кВ Рышково с заменой опор и провода на СИП-2 большего сечения п. Рышково Железногорский район (протяженность 1,8 км) | H_КР-591 | нд | нд | нд | нд | нд | нд | нд | нд | - | - | + | + | нд | нд | нд | нд | нд | нд | нд | нд | нд | нд | нд | нд | нд | Инвестиционный проект предусматривает реконструкцию физически изношенной ВЛ-0,4 кВ с целью обеспечения надёжного электроснабжения потребителей п. Рышково Железногорского района Курской области. | - | +
5.2.2.1 | Реконструкция ВЛ 0,4 кВ №1 от КТП 10/0,4 кВ № 332.21 2/100 кВА ВЛ 10 кВ №332.21 ПС 110/35/10 кВ Свобода с заменой провода на СИП-2 большего сечения и опор д.Будановка Золотухинский район (протяженность 1,36 км) | H_КР-595 | нд | нд | нд | нд | нд | нд | нд | нд | - | - | + | + | нд | нд | нд | нд | нд | нд | нд | нд | нд | нд | нд | нд | нд | Инвестиционный проект предусматривает реконструкцию физически изношенной ВЛ-0,4 кВ с целью обеспечения надёжного электроснабжения потребителей д. Будановка Золотухинского района Курской области. | - | +
5.2.2.1 | Реконструкция ВЛ 0,4 кВ КТП 10/0,4 кВ №406.17 1/100 кВА ВЛ 10 кВ №406.17 ПС 110/10 кВ Городская с заменой опор и монтажом провода СИП-2 большего сечения х.Зубков Курский район (протяженность 1,1 км) | H_КР-691 | нд | нд | нд | нд | нд | нд | нд | нд | - | - | + | + | нд | нд | нд | нд | нд | нд | нд | нд | нд | нд | нд | нд | нд | Инвестиционный проект предусматривает реконструкцию физически изношенной ВЛ-0,4 кВ с целью обеспечения надёжного электроснабжения потребителей х. Зубков Курского района Курской области. | - | +
5.2.2.1 | Реконструкция ВЛ 0,4 кВ №1-3 от КТП 10/0,4/100 кВА № 128.13 5 ВЛ 10 кВ № 128.13 ЦРП 10 кВ Полевая с заменой опор и провода на СИП-2 большего сечения с. Хвостово Курский район (протяженность 4,003 км) | H_КР-735 | нд | нд | нд | нд | нд | нд | нд | нд | - | - | + | + | нд | нд | нд | нд | нд | нд | нд | нд | нд | нд | нд | нд | нд | Инвестиционный проект предусматривает реконструкцию физически изношенной ВЛ-0,4 кВ с целью обеспечения надёжного электроснабжения потребителей с. Хвостово Курского района Курской области. | - | +
5.2.2.1 | Реконструкция ВЛ 0,4 кВ от КТП 10/0,4/100 кВА № 7116.4 ВЛ 10 кВ № 7116 ПС 110/35/10 кВ Конышевка с заменой опор и провода на СИП-2 большего сечения с. Конышевка Конышевский район (протяженность 1,12 км) | H_КР-783 | нд | нд | нд | нд | нд | нд | нд | нд | - | - | + | + | нд | нд | нд | нд | нд | нд | нд | нд | нд | нд | нд | нд | нд | Инвестиционный проект предусматривает реконструкцию физически изношенной ВЛ-0,4 кВ с целью обеспечения надёжного электроснабжения потребителей с. Конышёвка Конышевского района Курской области. | - | +
5.2.2.1 | Реконструкция ВЛ 0,4 кВ ф.1 и ф.2 от КТП 10/0,4/160 кВА № 450 ВЛ 10 кВ №02 ПС 35/10 кВ Воропаево с заменой опор и провода на СИП-2 большего сечения поселок Воропаево Железногороский район (протяженность 1,701 км) | H_КР-792 | нд | нд | нд | нд | нд | нд | нд | нд | - | - | + | + | нд | нд | нд | нд | нд | нд | нд | нд | нд | нд | нд | нд | нд | Инвестиционный проект предусматривает реконструкцию физически изношенной ВЛ-0,4 кВ с целью обеспечения надёжного электроснабжения потребителей п. Воропаево Железногорского района Курской области. | - | +
5.2.2.1 | Реконструкция ВЛ 0,4 кВ КТП-6/250 кВА ф.711 ПС 35/10 кВ Защитное с заменой опор и провода на СИП-2 большего сечения д.Защитное Щигровский р-он (протяженность 0,3 км) | H_КР-820 | нд | нд | нд | нд | нд | нд | нд | нд | - | - | - | - | нд | нд | нд | нд | нд | нд | нд | нд | нд | нд | нд | нд | нд | Инвестиционный проект предусматривает реконструкцию физически изношенной ВЛ-0,4 кВ с целью обеспечения надёжного электроснабжения потребителей д. Защитное Щигровского района Курской области. | - | +
5.2.2.1 | Реконструкция ВЛ 0,4 кВ КТП-418.16.9/100 кВА ф.418.16 ПС 35/10 кВ Пригородная с заменой опор и провода на СИП-2 большего сечения п.В.Косиново Курский р-он (протяженность 3,3 км) | H_КР-832 | нд | нд | нд | нд | нд | нд | нд | нд | - | - | + | + | нд | нд | нд | нд | нд | нд | нд | нд | нд | нд | нд | нд | нд | Инвестиционный проект предусматривает реконструкцию физически изношенной ВЛ-0,4 кВ с целью обеспечения надёжного электроснабжения потребителей п. В.Косиново Курского района Курской области. | - | +
5.2.2.1 | Реконструкция ВЛ 0,4 кВ КТП-014/160 кВА ф.09 ПС 110 кВ Тим с заменой опор и провода на СИП-2 большего сечения п.Тим Тимский р-он (протяженность 2,6 км) | H_КР-854 | нд | нд | нд | нд | нд | нд | нд | нд | - | - | + | + | нд | нд | нд | нд | нд | нд | нд | нд | нд | нд | нд | нд | нд | Инвестиционный проект предусматривает реконструкцию физически изношенной ВЛ-0,4 кВ с целью обеспечения надёжного электроснабжения потребителей п. Тим Тимского района Курской области. | - | +
5.2.2.1 | Реконструкция ВЛ 0,4 кВ КТП-5313.2/100 кВА ф.5313 ПС 35/10 кВ Выгорное с заменой опор и провода на СИП-2 большего сечения с.1-Выгорное Тимский р-он (протяженность 1,35 км) | H_КР-860 | нд | нд | нд | нд | нд | нд | нд | нд | - | - | + | + | нд | нд | нд | нд | нд | нд | нд | нд | нд | нд | нд | нд | нд | Инвестиционный проект предусматривает реконструкцию физически изношенной ВЛ-0,4 кВ с целью обеспечения надёжного электроснабжения потребителей с. 1-е Выгорное Тимского района Курской области. | - | +
5.2.2.1 | Реконструкция ВЛ 0,4 кВ №2 от КТП 10/0,4 кВ №124 ВЛ 10 кВ № 5312 ПС 35/10 кВ Выгорное с заменой провода на СИП-2 большего сечения и опор п.Тим Тимский район ул.Красноармейская (протяженность 0,52 км) | H_КР-888 | нд | нд | нд | нд | нд | нд | нд | нд | - | - | + | + | нд | нд | нд | нд | нд | нд | нд | нд | нд | нд | нд | нд | нд | Инвестиционный проект предусматривает реконструкцию физически изношенной ВЛ-0,4 кВ с целью обеспечения надёжного электроснабжения потребителей п. Тим Тимского района Курской области. | - | +
5.2.2.2 | Модернизация, техническое перевооружение линий электропередачи, всего, в том числе: | Г | нд | нд | нд | нд | нд | нд | нд | нд | нд | нд | нд | нд | нд | нд | нд | нд | нд | нд | нд | нд | нд | нд | нд | нд | нд | нд | нд | нд
5.2.2.2 | Техперевооружение ВЛ 0,4 кВ №1-2 ТП 10/0,4 кВ №332.21 13/160 ПС 35 кВ Свобода-сельская с заменой провода на СИП-2 и опор д.Подазовка Золотухинский район (протяженность 1,96 км) | J_КР-1346 | нд | нд | нд | нд | нд | нд | нд | нд | - | - | - | - | нд | нд | нд | нд | нд | нд | нд | нд | нд | нд | нд | нд | нд | Инвестиционный проект предусматривает реконструкцию физически изношенной ВЛ-0,4 кВ с целью обеспечения надёжного электроснабжения потребителей д.Подазовка Золотухинский район (протяженность 1,96 км) | - | +
5.2.2.2 | Техперевооружение ВЛ 0,4 кВ ТП 10/0,4 кВ №085 ф.09 ПС 35/10 Восточная с заменой провода на СИП-2 и опор п.Касторное ул. Мира Касторенский район (протяженность 2.96 км) | J_КР-1348 | нд | нд | нд | нд | нд | нд | нд | нд | - | - | - | - | нд | нд | нд | нд | нд | нд | нд | нд | нд | нд | нд | нд | нд | Инвестиционный проект предусматривает реконструкцию физически изношенной ВЛ-0,4 кВ с целью обеспечения надёжного электроснабжения потребителейп.Касторное ул. Мира Касторенский район (протяженность 2.96 км) | - | +
5.2.2.2 | Техперевооружение ВЛ 0,4 кВ №1 ТП 10/0,4 кВ №023 ф.12 ПС 110/10 кВ Бобрышево с заменой провода на СИП-2 и опор д.Кривцово Пристенский р-он ( протяженность 3,73 км) | J_КР-1350 | нд | нд | нд | нд | нд | нд | нд | нд | - | - | - | - | нд | нд | нд | нд | нд | нд | нд | нд | нд | нд | нд | нд | нд | Инвестиционный проект предусматривает реконструкцию физически изношенной ВЛ-0,4 кВ с целью обеспечения надёжного электроснабжения потребителей д.Кривцово Пристенский район ( протяженность 3,73 км) | - | -
5.2.2.2 | Техперевооружение ВЛ 0,4 кВ №1, 2 ТП 10/0,4 кВ №025 ф.12 ПС 110/10 кВ Бобрышево с заменой провода на СИП-2 и опор д.Кривцово Пристенский р-он ( протяженность 3,04 км) | J_КР-1351 | нд | нд | нд | нд | нд | нд | нд | нд | - | - | - | - | нд | нд | нд | нд | нд | нд | нд | нд | нд | нд | нд | нд | нд | Инвестиционный проект предусматривает реконструкцию физически изношенной ВЛ-0,4 кВ с целью обеспечения надёжного электроснабжения потребителей д.Кривцово Пристенский район ( протяженность 3,04 км) | - | -
5.2.2.2 | Техперевооружение ВЛ 0,4 кВ ТП 10/0,4 кВ №010 ф.419 ПС 110/35/10 кВ Обоянь с заменой провода на СИП-2 и опор г.Обоянь Обоянский район (протяженность 2,92 км) | J_КР-1357 | нд | нд | нд | нд | нд | нд | нд | нд | - | - | - | - | нд | нд | нд | нд | нд | нд | нд | нд | нд | нд | нд | нд | нд | Инвестиционный проект предусматривает реконструкцию физически изношенной ВЛ-0,4 кВ с целью обеспечения надёжного электроснабжения потребителей Обоянь с заменой провода на СИП-2 (протяжённость 2,92 км.) | - | -
5.2.2.2 | Техперевооружение ВЛ 0,4 кВ №1, 2 ТП 10/0,4 кВ №346 24/160 ф.346 ПС 35/10 кВ СОМ с заменой провода на СИП-2 и опор с.Сейм Мантуровский район (протяженность 3,16 км) | J_КР-1372 | нд | нд | нд | нд | нд | нд | нд | нд | - | - | - | - | нд | нд | нд | нд | нд | нд | нд | нд | нд | нд | нд | нд | нд | Инвестиционный проект предусматривает реконструкцию физически изношенной ВЛ-0,4 кВ с целью обеспечения надёжного электроснабжения потребителей с. Сейм Мантуровский район (протяженность 3,16 км) | - | -
5.2.2.2 | Техперевооружение ВЛ 0,4 кВ №1 ТП 10/0,4 кВ №331 1/250 ф.331 ПС 35/10 кВ Луч с заменой провода на СИП-2 и опор с.Мантурово Мантуровский район (протяженность 0,4 км) | J_КР-1373 | нд | нд | нд | нд | нд | нд | нд | нд | - | - | - | - | нд | нд | нд | нд | нд | нд | нд | нд | нд | нд | нд | нд | нд | Инвестиционный проект предусматривает реконструкцию физически изношенной ВЛ-0,4 кВ с целью обеспечения надёжного электроснабжения потребителей с. Мантурово Мантуровский район (протяженность 0,4 км) | - | -
5.2.2.2 | Модернизации ВЛ 110 кВ Касторное – Горшечное совместным подвесом ВОЛС (30,3 км) | O_КР-2404 | нд | нд | нд | нд | нд | нд | нд | нд | - | - | - | - | нд | нд | нд | нд | нд | нд | нд | нд | нд | нд | нд | нд | нд | Инвестиционный проект предусматривает модернизацию ВЛ 110 кВ Касторное – Горшечное совместным подвесом ВОЛС (30,3 км) | - | -
5.2.2.2 | Комплексное приведение просек к нормативному состоянию (расширение просек: 2025 - 300,0 га) | O_КР-2410 | нд | нд | нд | нд | нд | нд | нд | нд | - | - | - | - | нд | нд | нд | нд | нд | нд | нд | нд | нд | нд | нд | нд | нд | Инвестиционный проект предусматривает приведение просек ВЛ к нормативному состоянию в соответствие требованиями нормативно-технической документации в районах Курской области | - | -
5.2.2.2 | Техперевооружение ВЛ 0,4 кВ №1 от КТП 10/0,7 кВ № 174/100 кВА ВЛ 10 кВ № 559.01 ПС 35/10 кВ Ванино с заменой опор и монтажем провода СИП-2 населенный пункт Ванино Октябрьский район (протяженность 1,001 км) | H_КР-875 | нд | нд | нд | нд | нд | нд | нд | нд | - | - | + | + | нд | нд | нд | нд | нд | нд | нд | нд | нд | нд | нд | нд | нд | Инвестиционный проект предусматривает реконструкцию физически изношенной ВЛ-0,4 кВ с целью обеспечения надёжного электроснабжения потребителей с. Ванино Октябрьского района Курской области. | - | +
5.2.2.2 | Техперевооружение ВЛ 0,4 кВ №2 от КТП 10/0,4 кВ № 174/100 кВА ВЛ 10 кВ № 559.01 ПС 35/10 кВ Ванино с заменой опор и монтажем провода СИП-2 населенный пункт Ванино Октябрьский район (протяженность 1,201 км) | H_КР-880 | нд | нд | нд | нд | нд | нд | нд | нд | - | - | + | + | нд | нд | нд | нд | нд | нд | нд | нд | нд | нд | нд | нд | нд | Инвестиционный проект предусматривает реконструкцию физически изношенной ВЛ-0,4 кВ с целью обеспечения надёжного электроснабжения потребителей с. Ванино Октябрьского района Курской области. | - | +
5.2.2.2 | Техперевооружение ВЛ 0,4 кВ №1 от КТП 10/0,4 кВ № 18/160 кВА ВЛ 10 кВ № 556.05 ПС 110/35/10 кВ Октябрьская с заменой опор и монтажем провода СИП-2 хутор Сеймский Октябрьский район (протяженность 2,002 км) | H_КР-883 | нд | нд | нд | нд | нд | нд | нд | нд | - | - | + | + | нд | нд | нд | нд | нд | нд | нд | нд | нд | нд | нд | нд | нд | Инвестиционный проект предусматривает реконструкцию физически изношенной ВЛ-0,4 кВ с целью обеспечения надёжного электроснабжения потребителей х. Сеймский Октябрьского района Курской области. | - | +
5.2.2.2 | Техперевооружение ВЛ 0,4 кВ №1 от КТП 10/0,4 кВ № 19/100 кВА ВЛ 10 кВ № 556.07 ПС 110/35/10 кВ Октябрьская с заменой опор и монтажем провода СИП-2 н.п. Будылки Октябрьский район (протяженность 0,501 км) | H_КР-887 | нд | нд | нд | нд | нд | нд | нд | нд | - | - | + | + | нд | нд | нд | нд | нд | нд | нд | нд | нд | нд | нд | нд | нд | Инвестиционный проект предусматривает реконструкцию физически изношенной ВЛ-0,4 кВ с целью обеспечения надёжного электроснабжения потребителей с. Будылки Октябрьского района Курской области. | - | +
5.2.2.2 | Техперевооружение ВЛ 0,4 кВ №3 КТП 10/0,4/250 кВА №412-11 ф.412 ПС 110/35/10 кВ Кшень с заменой опор и провода на СИП-2 п.Кшенский Совесткий р-он (протяженность 0,745 км) | H_КР-893 | нд | нд | нд | нд | нд | нд | нд | нд | - | - | + | + | нд | нд | нд | нд | нд | нд | нд | нд | нд | нд | нд | нд | нд | Инвестиционный проект предусматривает реконструкцию физически изношенной ВЛ-0,4 кВ с целью обеспечения надёжного электроснабжения потребителей п. Кшенский Советского района Курской области. | - | +
5.2.2.2 | Техперевооружение ВЛ 0,4 кВ №2 КТП 10/0,4 кВ №612-8/160 кВА ф.612 ПС 110/35/10 кВ Черемисиново с заменой опор и провода СИП-2 н/п.Ниженка Черемисиновский р-он (протяженность 0,6 км) | H_КР-912 | нд | нд | нд | нд | нд | нд | нд | нд | - | - | + | + | нд | нд | нд | нд | нд | нд | нд | нд | нд | нд | нд | нд | нд | Инвестиционный проект предусматривает реконструкцию физически изношенной ВЛ-0,4 кВ с целью обеспечения надёжного электроснабжения потребителей н.п. Ниженка Черемисиновского района Курской области. | - | +
5.2.2.2 | Техперевооружение ВЛ 0,4 кВ ф.2 от КТП 10/0,4 кВ № 612-1/250 кВА ВЛ 10 кВ № 612 ПС 110/35/10 кВ Черемисиново с заменой опор и монтажем провода СИП-2 населенный пункт Ниженка Черемисисновский район (протяженность 1,00 км) | H_КР-914 | нд | нд | нд | нд | нд | нд | нд | нд | - | - | + | + | нд | нд | нд | нд | нд | нд | нд | нд | нд | нд | нд | нд | нд | Инвестиционный проект предусматривает реконструкцию физически изношенной ВЛ-0,4 кВ с целью обеспечения надёжного электроснабжения потребителей н.п. Ниженка Черемисиновского района Курской области. | - | +
5.2.2.2 | Техперевооружение ВЛ 0,4 кВ ф.2 от КТП 10/0,4 кВ № 618-1/160 кВА ВЛ 10 кВ № 618 ПС 110/35/10 кВ Черемисиново с заменой опор и монтажем провода СИП-2 населенный пункт Ивановка Черемисисновский район (протяженность 1,6 км) | H_КР-915 | нд | нд | нд | нд | нд | нд | нд | нд | - | - | + | + | нд | нд | нд | нд | нд | нд | нд | нд | нд | нд | нд | нд | нд | Инвестиционный проект предусматривает реконструкцию физически изношенной ВЛ-0,4 кВ с целью обеспечения надёжного электроснабжения потребителей н.п. Ивановка Черемисиновского района Курской области. | - | +
5.2.2.2 | Техперевооружение ВЛ 0,4 кВ №1 КТП 10/0,4 кВ №665-1/100 кВА ф.665 ПС 35/10 кВ Русаново с заменой опор и провода СИП-2 н/п.Русаново Черемисиновский р-он (протяженность 0,7 км) | H_КР-916 | нд | нд | нд | нд | нд | нд | нд | нд | - | - | + | + | нд | нд | нд | нд | нд | нд | нд | нд | нд | нд | нд | нд | нд | Инвестиционный проект предусматривает реконструкцию физически изношенной ВЛ-0,4 кВ с целью обеспечения надёжного электроснабжения потребителей н.п. Русаново Черемисиновского района Курской области. | - | +
5.2.2.2 | Техперевооружение ВЛ 0,4 кВ №3 КТП 10/0,4 кВ №665-1/100 кВА ф.665 ПС 35/10 кВ Русаново с заменой опор и провода СИП-2 н/п.Русаново, Черемисисновский р-он (протяженность 0,7 км) | H_КР-926 | нд | нд | нд | нд | нд | нд | нд | нд | - | - | + | + | нд | нд | нд | нд | нд | нд | нд | нд | нд | нд | нд | нд | нд | Инвестиционный проект предусматривает реконструкцию физически изношенной ВЛ-0,4 кВ с целью обеспечения надёжного электроснабжения потребителей н.п. Русаново Черемисиновского района Курской области. | - | +
5.2.3 | Развитие и модернизация учета электрической энергии (мощности), всего, в том числе: | Г | нд | нд | нд | нд | нд | нд | нд | нд | нд | нд | нд | нд | нд | нд | нд | нд | нд | нд | нд | нд | нд | нд | нд | нд | нд | нд | нд | нд
5.2.3.1 | Установка приборов учета, класс напряжения 0,22 (0,4) кВ, всего, в том числе: | Г | нд | нд | нд | нд | нд | нд | нд | нд | нд | нд | нд | нд | нд | нд | нд | нд | нд | нд | нд | нд | нд | нд | нд | нд | нд | нд | нд | нд
5.2.3.1 | Установка приборов учета в соответствии с Законом № 522-ФЗ при истечении МПИ или срока эксплуатации, при отсутствии прибора учета у потребителя (0,4 кВ; 2027: ИПУ - 869) | M_КР-1885 | нд | нд | нд | нд | нд | нд | нд | нд | - | - | - | - | нд | нд | нд | нд | нд | нд | нд | нд | нд | нд | нд | нд | нд | Реализация обязательств по обеспечению коммерческого учета электрической энергии (мощности) на розничных рынках и в целях оказания коммунальных услуг по электроснабжению, установленных Законом № 522-ФЗ;Внутренняя норма доходности 12.00%;Чистый дисконтированный доход 19881.804 тыс.руб.;Внутренняя норма доходности 11.90% | - | -
5.2.3.1 | Развитие систем технического учета филиала (0,4 кВ; 2027: ИПУ - 158) | M_КР-1887 | нд | нд | нд | нд | нд | нд | нд | нд | - | - | + | + | нд | нд | нд | нд | нд | нд | нд | нд | нд | нд | нд | нд | нд | Повышение оснащенности объектов электросетевого хозяйства интеллектуальными счетчиками технического учета электроэнергии, локализация потерь электроэнергии по уровням напряжения и объектам сети в целях повышения эффективности планирования мероприятий по их снижению;Внутренняя норма доходности 11.30% | - | -
5.2.3.1 | Установка приборов учета в соответствии с Законом № 522-ФЗ при выходе из строя приборов учета потребителя (0,4 кВ; 2027: ИПУ - 484) | M_КР-1889 | нд | нд | нд | нд | нд | нд | нд | нд | - | - | - | - | нд | нд | нд | нд | нд | нд | нд | нд | нд | нд | нд | нд | нд | Реализация обязательств по обеспечению коммерческого учета электрической энергии (мощности) на розничных рынках и в целях оказания коммунальных услуг по электроснабжению, установленных Законом № 522-ФЗ;Внутренняя норма доходности 11.90% | - | -
5.2.3.1 | Установка приборов учета в соответствии с Законом № 522-ФЗ при истечении МПИ или срока эксплуатации, при отсутствии прибора учета у потребителя (0,2 кВ; 2027: ИПУ - 1911) | M_КР-1890 | нд | нд | нд | нд | нд | нд | нд | нд | - | - | - | - | нд | нд | нд | нд | нд | нд | нд | нд | нд | нд | нд | нд | нд | Реализация обязательств по обеспечению коммерческого учета электрической энергии (мощности) на розничных рынках и в целях оказания коммунальных услуг по электроснабжению, установленных Законом № 522-ФЗ;Внутренняя норма доходности 12.00% | - | -
5.2.3.1 | Установка приборов учета в соответствии с Законом № 522-ФЗ при выходе из строя приборов учета потребителя (0,2 кВ; 2027: ИПУ - 2311) | M_КР-1891 | нд | нд | нд | нд | нд | нд | нд | нд | - | - | - | - | нд | нд | нд | нд | нд | нд | нд | нд | нд | нд | нд | нд | нд | Реализация обязательств по обеспечению коммерческого учета электрической энергии (мощности) на розничных рынках и в целях оказания коммунальных услуг по электроснабжению, установленных Законом № 522-ФЗ;Внутренняя норма доходности 11.30% | - | -
5.2.3.1 | Установка приборов учета в соответствии с Законом № 522-ФЗ при истечении МПИ или срока эксплуатации, при отсутствии прибора учета у потребителя (0,4 кВ; ИПУ: 2026 - 2186 шт) | M_КР-1907 | нд | нд | нд | нд | нд | нд | нд | нд | - | - | - | - | нд | нд | нд | нд | нд | нд | нд | нд | нд | нд | нд | нд | нд | Реализация обязательств по обеспечению коммерческого учета электрической энергии (мощности) на розничных рынках и в целях оказания коммунальных услуг по электроснабжению, установленных Законом № 522-ФЗ;Внутренняя норма доходности 12.00% | - | -
5.2.3.1 | Развитие систем технического учета филиала (0,4 кВ; ИПУ: 2026 - 135) | M_КР-1909 | нд | нд | нд | нд | нд | нд | нд | нд | - | - | + | + | нд | нд | нд | нд | нд | нд | нд | нд | нд | нд | нд | нд | нд | Реализация обязательств по обеспечению коммерческого учета электрической энергии (мощности) на розничных рынках и в целях оказания коммунальных услуг по электроснабжению, установленных Законом № 522-ФЗ;Внутренняя норма доходности 11.40% | - | -
5.2.3.1 | Установка приборов учета в соответствии с Законом № 522-ФЗ при выходе из строя приборов учета потребителя (0,4 кВ; ИПУ: 2026 - 416 шт) | M_КР-1911 | нд | нд | нд | нд | нд | нд | нд | нд | - | - | - | - | нд | нд | нд | нд | нд | нд | нд | нд | нд | нд | нд | нд | нд | Реализация обязательств по обеспечению коммерческого учета электрической энергии (мощности) на розничных рынках и в целях оказания коммунальных услуг по электроснабжению, установленных Законом № 522-ФЗ;Внутренняя норма доходности 11.90% | - | -
5.2.3.1 | Установка приборов учета в соответствии с Законом № 522-ФЗ при истечении МПИ или срока эксплуатации, при отсутствии прибора учета у потребителя (0,2 кВ; ИПУ: 2026 - 2168 шт) | M_КР-1912 | нд | нд | нд | нд | нд | нд | нд | нд | - | - | - | - | нд | нд | нд | нд | нд | нд | нд | нд | нд | нд | нд | нд | нд | Реализация обязательств по обеспечению коммерческого учета электрической энергии (мощности) на розничных рынках и в целях оказания коммунальных услуг по электроснабжению, установленных Законом № 522-ФЗ;Внутренняя норма доходности 12.00% | - | -
5.2.3.1 | Установка приборов учета в соответствии с Законом № 522-ФЗ при выходе из строя приборов учета потребителя (0,2 кВ; ИПУ: 2026 - 1276 шт) | M_КР-1913 | нд | нд | нд | нд | нд | нд | нд | нд | - | - | - | - | нд | нд | нд | нд | нд | нд | нд | нд | нд | нд | нд | нд | нд | Реализация обязательств по обеспечению коммерческого учета электрической энергии (мощности) на розничных рынках и в целях оказания коммунальных услуг по электроснабжению, установленных Законом № 522-ФЗ;Внутренняя норма доходности 12.00% | - | -
5.2.3.1 | Установка приборов учета в соответствии с Законом № 522-ФЗ при истечении МПИ или срока эксплуатации, при отсутствии прибора учета у потребителя (0,4 кВ; ИПУ: 2025 - 2343 шт) | M_КР-1915 | нд | нд | нд | нд | нд | нд | нд | нд | - | - | - | - | нд | нд | нд | нд | нд | нд | нд | нд | нд | нд | нд | нд | нд | Реализация обязательств по обеспечению коммерческого учета электрической энергии (мощности) на розничных рынках и в целях оказания коммунальных услуг по электроснабжению, установленных Законом № 522-ФЗ;Внутренняя норма доходности 12.00% | - | -
5.2.3.1 | Развитие систем технического учета филиала (0,4 кВ; ИПУ: 2025 - 141) | M_КР-1917 | нд | нд | нд | нд | нд | нд | нд | нд | - | - | + | + | нд | нд | нд | нд | нд | нд | нд | нд | нд | нд | нд | нд | нд | Реализация обязательств по обеспечению коммерческого учета электрической энергии (мощности) на розничных рынках и в целях оказания коммунальных услуг по электроснабжению, установленных Законом № 522-ФЗ;Внутренняя норма доходности 11.40% | - | -
5.2.3.1 | Установка приборов учета в соответствии с Законом № 522-ФЗ при выходе из строя приборов учета потребителя (0,4 кВ; ИПУ: 2025 - 436 шт) | M_КР-1919 | нд | нд | нд | нд | нд | нд | нд | нд | - | - | - | - | нд | нд | нд | нд | нд | нд | нд | нд | нд | нд | нд | нд | нд | Реализация обязательств по обеспечению коммерческого учета электрической энергии (мощности) на розничных рынках и в целях оказания коммунальных услуг по электроснабжению, установленных Законом № 522-ФЗ;Внутренняя норма доходности 11.90% | - | -
5.2.3.1 | Установка приборов учета в соответствии с Законом № 522-ФЗ при истечении МПИ или срока эксплуатации, при отсутствии прибора учета у потребителя (0,2 кВ; ИПУ: 2025 - 955 шт) | M_КР-1920 | нд | нд | нд | нд | нд | нд | нд | нд | - | - | - | - | нд | нд | нд | нд | нд | нд | нд | нд | нд | нд | нд | нд | нд | Реализация обязательств по обеспечению коммерческого учета электрической энергии (мощности) на розничных рынках и в целях оказания коммунальных услуг по электроснабжению, установленных Законом № 522-ФЗ;Внутренняя норма доходности 11.90% | - | -
5.2.3.1 | Установка приборов учета в соответствии с Законом № 522-ФЗ при выходе из строя приборов учета потребителя (0,2 кВ; ИПУ: 2025 - 250 шт) | M_КР-1921 | нд | нд | нд | нд | нд | нд | нд | нд | - | - | - | - | нд | нд | нд | нд | нд | нд | нд | нд | нд | нд | нд | нд | нд | Реализация обязательств по обеспечению коммерческого учета электрической энергии (мощности) на розничных рынках и в целях оказания коммунальных услуг по электроснабжению, установленных Законом № 522-ФЗ;Внутренняя норма доходности 12.20% | - | -
5.2.3.1 | Установка приборов учета в соответствии с Законом № 522-ФЗ при истечении МПИ или срока эксплуатации, при отсутствии прибора учета у потребителя (0,4 кВ; 2028: ИПУ - 869) | O_КР-2427 | нд | нд | нд | нд | нд | нд | нд | нд | - | - | - | - | нд | нд | нд | нд | нд | нд | нд | нд | нд | нд | нд | нд | нд | Реализация обязательств по обеспечению коммерческого учета электрической энергии (мощности) на розничных рынках и в целях оказания коммунальных услуг по электроснабжению, установленных Законом № 522-ФЗ;Внутренняя норма доходности 13.30%;Чистый дисконтированный доход 166.213 тыс.руб. | - | -
5.2.3.1 | Развитие систем технического учета филиала (0,4 кВ; 2028: ИПУ - 158) | O_КР-2434 | нд | нд | нд | нд | нд | нд | нд | нд | - | - | + | + | нд | нд | нд | нд | нд | нд | нд | нд | нд | нд | нд | нд | нд | Реализация обязательств по обеспечению коммерческого учета электрической энергии (мощности) на розничных рынках и в целях оказания коммунальных услуг по электроснабжению, установленных Законом № 522-ФЗ;Внутренняя норма доходности 13.20%;Чистый дисконтированный доход 36.815 тыс.руб. | - | -
5.2.3.1 | Установка приборов учета в соответствии с Законом № 522-ФЗ при выходе из строя приборов учета потребителя (0,4 кВ; 2028: ИПУ - 484) | O_КР-2436 | нд | нд | нд | нд | нд | нд | нд | нд | - | - | - | - | нд | нд | нд | нд | нд | нд | нд | нд | нд | нд | нд | нд | нд | Реализация обязательств по обеспечению коммерческого учета электрической энергии (мощности) на розничных рынках и в целях оказания коммунальных услуг по электроснабжению, установленных Законом № 522-ФЗ;Внутренняя норма доходности 13.40%;Чистый дисконтированный доход 125.122 тыс.руб. | - | -
5.2.3.1 | Установка приборов учета в соответствии с Законом № 522-ФЗ при истечении МПИ или срока эксплуатации, при отсутствии прибора учета у потребителя (0,2 кВ; 2028: ИПУ - 1911) | O_КР-2437 | нд | нд | нд | нд | нд | нд | нд | нд | - | - | - | - | нд | нд | нд | нд | нд | нд | нд | нд | нд | нд | нд | нд | нд | Реализация обязательств по обеспечению коммерческого учета электрической энергии (мощности) на розничных рынках и в целях оказания коммунальных услуг по электроснабжению, установленных Законом № 522-ФЗ;Внутренняя норма доходности 13.10%;Чистый дисконтированный доход 132.215 тыс.руб. | - | -
5.2.3.1 | Установка приборов учета в соответствии с Законом № 522-ФЗ при выходе из строя приборов учета потребителя (0,2 кВ; 2028: ИПУ - 2311) | O_КР-2438 | нд | нд | нд | нд | нд | нд | нд | нд | - | - | - | - | нд | нд | нд | нд | нд | нд | нд | нд | нд | нд | нд | нд | нд | Реализация обязательств по обеспечению коммерческого учета электрической энергии (мощности) на розничных рынках и в целях оказания коммунальных услуг по электроснабжению, установленных Законом № 522-ФЗ;Внутренняя норма доходности 13.50%;Чистый дисконтированный доход 483.253 тыс.руб. | - | -
5.2.3.1 | Установка приборов учета в соответствии с Законом № 522-ФЗ при истечении МПИ или срока эксплуатации, при отсутствии прибора учета у потребителя (0,4 кВ; 2029: ИПУ - 869) | P_КР-2536 | нд | нд | нд | нд | нд | нд | нд | нд | - | - | - | - | нд | нд | нд | нд | нд | нд | нд | нд | нд | нд | нд | нд | нд | Реализация обязательств по обеспечению коммерческого учета электрической энергии (мощности) на розничных рынках и в целях оказания коммунальных услуг по электроснабжению, установленных Законом № 522-ФЗ при новом технологическом присоединении для Техприсоединения льготных категорий заявителей;Внутренняя норма доходности 16.10%;Чистый дисконтированный доход 0.534 тыс.руб. | - | -
5.2.3.1 | Развитие систем технического учета филиала (0,4 кВ; 2029: ИПУ - 158) | P_КР-2538 | нд | нд | нд | нд | нд | нд | нд | нд | - | - | + | + | нд | нд | нд | нд | нд | нд | нд | нд | нд | нд | нд | нд | нд | Реализация обязательств по обеспечению коммерческого учета электрической энергии (мощности) на розничных рынках и в целях оказания коммунальных услуг по электроснабжению, установленных Законом № 522-ФЗ;Внутренняя норма доходности 16.10%;Чистый дисконтированный доход 3.010 тыс.руб. | - | -
5.2.3.1 | Установка приборов учета в соответствии с Законом № 522-ФЗ при выходе из строя приборов учета потребителя (0,4 кВ; 2029: ИПУ - 484) | P_КР-2540 | нд | нд | нд | нд | нд | нд | нд | нд | - | - | - | - | нд | нд | нд | нд | нд | нд | нд | нд | нд | нд | нд | нд | нд | Реализация обязательств по обеспечению коммерческого учета электрической энергии (мощности) на розничных рынках и в целях оказания коммунальных услуг по электроснабжению, установленных Законом № 522-ФЗ при новом технологическом присоединении для Техприсоединения льготных категорий заявителей;Внутренняя норма доходности 16.20%;Чистый дисконтированный доход 22.271 тыс.руб. | - | -
5.2.3.1 | Установка приборов учета в соответствии с Законом № 522-ФЗ при истечении МПИ или срока эксплуатации, при отсутствии прибора учета у потребителя (0,2 кВ; 2029: ИПУ - 1911) | P_КР-2541 | нд | нд | нд | нд | нд | нд | нд | нд | - | - | - | - | нд | нд | нд | нд | нд | нд | нд | нд | нд | нд | нд | нд | нд | Реализация обязательств по обеспечению коммерческого учета электрической энергии (мощности) на розничных рынках и в целях оказания коммунальных услуг по электроснабжению, установленных Законом № 522-ФЗ при новом технологическом присоединении для Техприсоединения льготных категорий заявителей;Внутренняя норма доходности 16.20%;Чистый дисконтированный доход 38.171 тыс.руб. | - | -
5.2.3.1 | Установка приборов учета в соответствии с Законом № 522-ФЗ при выходе из строя приборов учета потребителя (0,2 кВ; 2029: ИПУ - 2311) | P_КР-2542 | нд | нд | нд | нд | нд | нд | нд | нд | - | - | - | - | нд | нд | нд | нд | нд | нд | нд | нд | нд | нд | нд | нд | нд | Реализация обязательств по обеспечению коммерческого учета электрической энергии (мощности) на розничных рынках и в целях оказания коммунальных услуг по электроснабжению, установленных Законом № 522-ФЗ при новом технологическом присоединении для Техприсоединения льготных категорий заявителей;Внутренняя норма доходности 16.10%;Чистый дисконтированный доход 40.657 тыс.руб. | - | -
5.2.3.1 | Установка приборов учета в соответствии с Законом № 522-ФЗ при истечении МПИ или срока эксплуатации, при отсутствии прибора учета у потребителя (0,4 кВ; 2030: ИПУ - 869) | P_КР-2546 | нд | нд | нд | нд | нд | нд | нд | нд | - | - | - | - | нд | нд | нд | нд | нд | нд | нд | нд | нд | нд | нд | нд | нд | Реализация обязательств по обеспечению коммерческого учета электрической энергии (мощности) на розничных рынках и в целях оказания коммунальных услуг по электроснабжению, установленных Законом № 522-ФЗ при новом технологическом присоединении для Техприсоединения льготных категорий заявителей;Внутренняя норма доходности 16.20%;Чистый дисконтированный доход 20.469 тыс.руб. | - | -
5.2.3.1 | Развитие систем технического учета филиала (0,4 кВ; 2030: ИПУ - 158) | P_КР-2548 | нд | нд | нд | нд | нд | нд | нд | нд | - | - | + | + | нд | нд | нд | нд | нд | нд | нд | нд | нд | нд | нд | нд | нд | Реализация обязательств по обеспечению коммерческого учета электрической энергии (мощности) на розничных рынках и в целях оказания коммунальных услуг по электроснабжению, установленных Законом № 522-ФЗ | - | -
5.2.3.1 | Установка приборов учета в соответствии с Законом № 522-ФЗ при выходе из строя приборов учета потребителя (0,4 кВ; 2030: ИПУ - 484) | P_КР-2550 | нд | нд | нд | нд | нд | нд | нд | нд | - | - | - | - | нд | нд | нд | нд | нд | нд | нд | нд | нд | нд | нд | нд | нд | Реализация обязательств по обеспечению коммерческого учета электрической энергии (мощности) на розничных рынках и в целях оказания коммунальных услуг по электроснабжению, установленных Законом № 522-ФЗ при новом технологическом присоединении для Техприсоединения льготных категорий заявителей | - | -
5.2.3.1 | Установка приборов учета в соответствии с Законом № 522-ФЗ при истечении МПИ или срока эксплуатации, при отсутствии прибора учета у потребителя (0,2 кВ; 2030: ИПУ - 1911) | P_КР-2551 | нд | нд | нд | нд | нд | нд | нд | нд | - | - | - | - | нд | нд | нд | нд | нд | нд | нд | нд | нд | нд | нд | нд | нд | Реализация обязательств по обеспечению коммерческого учета электрической энергии (мощности) на розничных рынках и в целях оказания коммунальных услуг по электроснабжению, установленных Законом № 522-ФЗ при новом технологическом присоединении для Техприсоединения льготных категорий заявителей | - | -
5.2.3.1 | Установка приборов учета в соответствии с Законом № 522-ФЗ при выходе из строя приборов учета потребителя (0,2 кВ; 2030: ИПУ - 2311) | P_КР-2552 | нд | нд | нд | нд | нд | нд | нд | нд | - | - | - | - | нд | нд | нд | нд | нд | нд | нд | нд | нд | нд | нд | нд | нд | Реализация обязательств по обеспечению коммерческого учета электрической энергии (мощности) на розничных рынках и в целях оказания коммунальных услуг по электроснабжению, установленных Законом № 522-ФЗ при новом технологическом присоединении для Техприсоединения льготных категорий заявителей | - | -
5.2.3.2 | Установка приборов учета, класс напряжения 6 (10) кВ, всего, в том числе: | Г | нд | нд | нд | нд | нд | нд | нд | нд | нд | нд | нд | нд | нд | нд | нд | нд | нд | нд | нд | нд | нд | нд | нд | нд | нд | нд | нд | нд
5.2.3.2 | Установка приборов учета в соответствии с Законом № 522-ФЗ при истечении МПИ или срока эксплуатации, при отсутствии прибора учета у потребителя (6-20 кВ; ИПУ: 2027 - 23) | M_КР-1886 | нд | нд | нд | нд | нд | нд | нд | нд | - | - | - | - | нд | нд | нд | нд | нд | нд | нд | нд | нд | нд | нд | нд | нд | Реализация обязательств по обеспечению коммерческого учета электрической энергии (мощности) на розничных рынках и в целях оказания коммунальных услуг по электроснабжению, установленных Законом № 522-ФЗ;Внутренняя норма доходности 12.20% | - | -
5.2.3.2 | Развитие систем технического учета филиала (6-20 кВ; ИПУ: 2027 - 153) | M_КР-1888 | нд | нд | нд | нд | нд | нд | нд | нд | - | - | + | + | нд | нд | нд | нд | нд | нд | нд | нд | нд | нд | нд | нд | нд | Повышение оснащенности объектов электросетевого хозяйства интеллектуальными счетчиками технического учета электроэнергии, локализация потерь электроэнергии по уровням напряжения и объектам сети в целях повышения эффективности планирования мероприятий по их снижению;Внутренняя норма доходности 11.40% | - | -
5.2.3.2 | Установка приборов учета в соответствии с Законом № 522-ФЗ при выходе из строя приборов учета потребителя (6-20 кВ; ИПУ: 2027 - 5) | M_КР-1892 | нд | нд | нд | нд | нд | нд | нд | нд | - | - | - | - | нд | нд | нд | нд | нд | нд | нд | нд | нд | нд | нд | нд | нд | Реализация обязательств по обеспечению коммерческого учета электрической энергии (мощности) на розничных рынках и в целях оказания коммунальных услуг по электроснабжению, установленных Законом № 522-ФЗ;Внутренняя норма доходности 12.40% | - | -
5.2.3.2 | Установка приборов учета в соответствии с Законом № 522-ФЗ при истечении МПИ или срока эксплуатации, при отсутствии прибора учета у потребителя (6-20 кВ; ИПУ: 2026 - 19 шт) | M_КР-1908 | нд | нд | нд | нд | нд | нд | нд | нд | - | - | - | - | нд | нд | нд | нд | нд | нд | нд | нд | нд | нд | нд | нд | нд | Реализация обязательств по обеспечению коммерческого учета электрической энергии (мощности) на розничных рынках и в целях оказания коммунальных услуг по электроснабжению, установленных Законом № 522-ФЗ;Внутренняя норма доходности 12.10% | - | -
5.2.3.2 | Развитие систем технического учета филиала (6-20 кВ; ИПУ: 2026 - 135 шт) | M_КР-1910 | нд | нд | нд | нд | нд | нд | нд | нд | - | - | + | + | нд | нд | нд | нд | нд | нд | нд | нд | нд | нд | нд | нд | нд | Реализация обязательств по обеспечению коммерческого учета электрической энергии (мощности) на розничных рынках и в целях оказания коммунальных услуг по электроснабжению, установленных Законом № 522-ФЗ;Внутренняя норма доходности 11.40% | - | -
5.2.3.2 | Установка приборов учета в соответствии с Законом № 522-ФЗ при выходе из строя приборов учета потребителя (6-20 кВ; ИПУ: 2026 - 4 шт) | M_КР-1914 | нд | нд | нд | нд | нд | нд | нд | нд | - | - | - | - | нд | нд | нд | нд | нд | нд | нд | нд | нд | нд | нд | нд | нд | Реализация обязательств по обеспечению коммерческого учета электрической энергии (мощности) на розничных рынках и в целях оказания коммунальных услуг по электроснабжению, установленных Законом № 522-ФЗ;Внутренняя норма доходности 12.40% | - | -
5.2.3.2 | Установка приборов учета в соответствии с Законом № 522-ФЗ при истечении МПИ или срока эксплуатации, при отсутствии прибора учета у потребителя (6-20 кВ; ИПУ: 2025 - 28 шт) | M_КР-1916 | нд | нд | нд | нд | нд | нд | нд | нд | - | - | - | - | нд | нд | нд | нд | нд | нд | нд | нд | нд | нд | нд | нд | нд | Реализация обязательств по обеспечению коммерческого учета электрической энергии (мощности) на розничных рынках и в целях оказания коммунальных услуг по электроснабжению, установленных Законом № 522-ФЗ;Внутренняя норма доходности 12.40% | - | -
5.2.3.2 | Развитие систем технического учета филиала (6-20 кВ; ИПУ: 2025 - 140 шт) | M_КР-1918 | нд | нд | нд | нд | нд | нд | нд | нд | - | - | + | + | нд | нд | нд | нд | нд | нд | нд | нд | нд | нд | нд | нд | нд | Реализация обязательств по обеспечению коммерческого учета электрической энергии (мощности) на розничных рынках и в целях оказания коммунальных услуг по электроснабжению, установленных Законом № 522-ФЗ;Внутренняя норма доходности 11.30% | - | -
5.2.3.2 | Установка приборов учета в соответствии с Законом № 522-ФЗ при выходе из строя приборов учета потребителя (6-20 кВ; ИПУ: 2025 - 4 шт) | M_КР-1922 | нд | нд | нд | нд | нд | нд | нд | нд | - | - | - | - | нд | нд | нд | нд | нд | нд | нд | нд | нд | нд | нд | нд | нд | Реализация обязательств по обеспечению коммерческого учета электрической энергии (мощности) на розничных рынках и в целях оказания коммунальных услуг по электроснабжению, установленных Законом № 522-ФЗ;Внутренняя норма доходности 12.50% | - | -
5.2.3.2 | Установка приборов учета в соответствии с Законом № 522-ФЗ при истечении МПИ или срока эксплуатации, при отсутствии прибора учета у потребителя (6-20 кВ; 2028: ИПУ - 23) | O_КР-2432 | нд | нд | нд | нд | нд | нд | нд | нд | - | - | - | - | нд | нд | нд | нд | нд | нд | нд | нд | нд | нд | нд | нд | нд | Реализация обязательств по обеспечению коммерческого учета электрической энергии (мощности) на розничных рынках и в целях оказания коммунальных услуг по электроснабжению, установленных Законом № 522-ФЗ;Внутренняя норма доходности 13.60%;Чистый дисконтированный доход 12.987 тыс.руб. | - | -
5.2.3.2 | Развитие систем технического учета филиала (6-20 кВ; 2028: ИПУ - 153) | O_КР-2435 | нд | нд | нд | нд | нд | нд | нд | нд | - | - | + | + | нд | нд | нд | нд | нд | нд | нд | нд | нд | нд | нд | нд | нд | Реализация обязательств по обеспечению коммерческого учета электрической энергии (мощности) на розничных рынках и в целях оказания коммунальных услуг по электроснабжению, установленных Законом № 522-ФЗ;Внутренняя норма доходности 13.30%;Чистый дисконтированный доход 54.684 тыс.руб. | - | -
5.2.3.2 | Установка приборов учета в соответствии с Законом № 522-ФЗ при выходе из строя приборов учета потребителя (6-20 кВ; ИПУ: 2028 - 5) | O_КР-2439 | нд | нд | нд | нд | нд | нд | нд | нд | - | - | - | - | нд | нд | нд | нд | нд | нд | нд | нд | нд | нд | нд | нд | нд | Реализация обязательств по обеспечению коммерческого учета электрической энергии (мощности) на розничных рынках и в целях оказания коммунальных услуг по электроснабжению, установленных Законом № 522-ФЗ;Внутренняя норма доходности 13.50%;Чистый дисконтированный доход 2.401 тыс.руб. | - | -
5.2.3.2 | Установка приборов учета в соответствии с Законом № 522-ФЗ при истечении МПИ или срока эксплуатации, при отсутствии прибора учета у потребителя (6-20 кВ; 2029: ИПУ - 23) | P_КР-2537 | нд | нд | нд | нд | нд | нд | нд | нд | - | - | - | - | нд | нд | нд | нд | нд | нд | нд | нд | нд | нд | нд | нд | нд | Реализация обязательств по обеспечению коммерческого учета электрической энергии (мощности) на розничных рынках и в целях оказания коммунальных услуг по электроснабжению, установленных Законом № 522-ФЗ при новом технологическом присоединении для Техприсоединения льготных категорий заявителей;Внутренняя норма доходности 16.30%;Чистый дисконтированный доход 2.401 тыс.руб. | - | -
5.2.3.2 | Развитие систем технического учета филиала (6-20 кВ; 2029: ИПУ - 153) | P_КР-2539 | нд | нд | нд | нд | нд | нд | нд | нд | - | - | + | + | нд | нд | нд | нд | нд | нд | нд | нд | нд | нд | нд | нд | нд | Реализация обязательств по обеспечению коммерческого учета электрической энергии (мощности) на розничных рынках и в целях оказания коммунальных услуг по электроснабжению, установленных Законом № 522-ФЗ;Внутренняя норма доходности 16.10%;Чистый дисконтированный доход 4.012 тыс.руб. | - | -
5.2.3.2 | Установка приборов учета в соответствии с Законом № 522-ФЗ при выходе из строя приборов учета потребителя (6-20 кВ; ИПУ: 2029 - 5) | P_КР-2543 | нд | нд | нд | нд | нд | нд | нд | нд | - | - | - | - | нд | нд | нд | нд | нд | нд | нд | нд | нд | нд | нд | нд | нд | Реализация обязательств по обеспечению коммерческого учета электрической энергии (мощности) на розничных рынках и в целях оказания коммунальных услуг по электроснабжению, установленных Законом № 522-ФЗ при новом технологическом присоединении для Техприсоединения льготных категорий заявителей;Внутренняя норма доходности 16.20%;Чистый дисконтированный доход 0.248 тыс.руб. | - | -
5.2.3.2 | Установка приборов учета в соответствии с Законом № 522-ФЗ при истечении МПИ или срока эксплуатации, при отсутствии прибора учета у потребителя (6-20 кВ; 2030: ИПУ - 23) | P_КР-2547 | нд | нд | нд | нд | нд | нд | нд | нд | - | - | - | - | нд | нд | нд | нд | нд | нд | нд | нд | нд | нд | нд | нд | нд | Реализация обязательств по обеспечению коммерческого учета электрической энергии (мощности) на розничных рынках и в целях оказания коммунальных услуг по электроснабжению, установленных Законом № 522-ФЗ при новом технологическом присоединении для Техприсоединения льготных категорий заявителей;Внутренняя норма доходности 16.10%;Чистый дисконтированный доход 0.485 тыс.руб. | - | -
5.2.3.2 | Развитие систем технического учета филиала (6-20 кВ; 2030: ИПУ - 153) | P_КР-2549 | нд | нд | нд | нд | нд | нд | нд | нд | - | - | - | - | нд | нд | нд | нд | нд | нд | нд | нд | нд | нд | нд | нд | нд | Реализация обязательств по обеспечению коммерческого учета электрической энергии (мощности) на розничных рынках и в целях оказания коммунальных услуг по электроснабжению, установленных Законом № 522-ФЗ | - | -
5.2.3.2 | Установка приборов учета в соответствии с Законом № 522-ФЗ при выходе из строя приборов учета потребителя (6-20 кВ; ИПУ: 2030 - 5) | P_КР-2553 | нд | нд | нд | нд | нд | нд | нд | нд | - | - | - | - | нд | нд | нд | нд | нд | нд | нд | нд | нд | нд | нд | нд | нд | Реализация обязательств по обеспечению коммерческого учета электрической энергии (мощности) на розничных рынках и в целях оказания коммунальных услуг по электроснабжению, установленных Законом № 522-ФЗ при новом технологическом присоединении для Техприсоединения льготных категорий заявителей | - | -
5.2.3.3 | Установка приборов учета, класс напряжения 35 кВ, всего, в том числе: | Г | нд | нд | нд | нд | нд | нд | нд | нд | нд | нд | нд | нд | нд | нд | нд | нд | нд | нд | нд | нд | нд | нд | нд | нд | нд | нд | нд | нд
5.2.3.4 | Установка приборов учета, класс напряжения 110 кВ и выше, всего, в том числе: | Г | нд | нд | нд | нд | нд | нд | нд | нд | нд | нд | нд | нд | нд | нд | нд | нд | нд | нд | нд | нд | нд | нд | нд | нд | нд | нд | нд | нд
5.2.3.5 | Включение приборов учета в систему сбора и передачи данных, класс напряжения 0,22 (0,4) кВ, всего, в том числе: | Г | нд | нд | нд | нд | нд | нд | нд | нд | нд | нд | нд | нд | нд | нд | нд | нд | нд | нд | нд | нд | нд | нд | нд | нд | нд | нд | нд | нд
5.2.3.6 | Включение приборов учета в систему сбора и передачи данных, класс напряжения 6 (10) кВ, всего, в том числе: | Г | нд | нд | нд | нд | нд | нд | нд | нд | нд | нд | нд | нд | нд | нд | нд | нд | нд | нд | нд | нд | нд | нд | нд | нд | нд | нд | нд | нд
5.2.3.7 | Включение приборов учета в систему сбора и передачи данных, класс напряжения 35 кВ, всего, в том числе: | Г | нд | нд | нд | нд | нд | нд | нд | нд | нд | нд | нд | нд | нд | нд | нд | нд | нд | нд | нд | нд | нд | нд | нд | нд | нд | нд | нд | нд
5.2.3.8 | Включение приборов учета в систему сбора и передачи данных, класс напряжения 110 кВ и выше, всего, в том числе: | Г | нд | нд | нд | нд | нд | нд | нд | нд | нд | нд | нд | нд | нд | нд | нд | нд | нд | нд | нд | нд | нд | нд | нд | нд | нд | нд | нд | нд
5.2.4 | Реконструкция, модернизация, техническое перевооружение прочих объектов основных средств, всего, в том числе: | Г | нд | нд | нд | нд | нд | нд | нд | нд | нд | нд | нд | нд | нд | нд | нд | нд | нд | нд | нд | нд | нд | нд | нд | нд | нд | нд | нд | нд
5.2.4.1 | Реконструкция прочих объектов основных средств, всего, в том числе: | Г | нд | нд | нд | нд | нд | нд | нд | нд | нд | нд | нд | нд | нд | нд | нд | нд | нд | нд | нд | нд | нд | нд | нд | нд | нд | нд | нд | нд
5.2.4.1 | Реконструкция административного здания по ул.Энгельса, 4 филиала Курскэнерго | J_КР-1315 | нд | нд | нд | нд | нд | нд | нд | нд | - | - | + | + | нд | нд | нд | нд | нд | нд | нд | нд | нд | нд | нд | нд | нд | Единое оперативно-технологичесоке управление сетью 0,4-110 кВ, формирование и анализ расчетно-аналитических режимов работы сети, оперативное управление работой сетями при аварийных отключениях и взаимодействиии с потребителями, построение системы интеллектуального учета, прогнозирование состояния работы сети, обучение персонала ведению и прогнозированию режимов работы сети. | - | -
5.2.4.2 | Модернизация, техническое перевооружение прочих объектов основных средств, всего, в том числе: | Г | нд | нд | нд | нд | нд | нд | нд | нд | нд | нд | нд | нд | нд | нд | нд | нд | нд | нд | нд | нд | нд | нд | нд | нд | нд | нд | нд | нд
5.2.4.2 | Модернизация внешнего ограждения (2,342 км) ПС 35-110 кВ филиала Курскэнерго | L_КР-1746 | нд | нд | нд | нд | нд | нд | нд | нд | - | - | - | - | нд | нд | нд | нд | нд | нд | нд | нд | нд | нд | нд | нд | нд | Организация защиты объекта от криминогенных и террористических воздействий, повышение наблюдаемости, автоматизация производственно-технологической безопасности, реализация требований действующего законодательства в области обеспечения безопасности объектов топливно – энергетического комплекса (Федеральный закон РФ от 06.03.2006 года № 35-ФЗ «О противодействии терроризму», Федеральный закон от 21.07. 2011 № 256-ФЗ «О безопасности объектов топливно – энергетического комплекса», Постановление Правительства РФ от 5 мая 2012 г. № 458 (дсп) «Об утверждении Правил по обеспечению безопасности и антитеррористической защищенности объектов топливно-энергетического комплекса», Приказ ОАО «Россети» от 30.07.2013 № 449 «Об утверждении Порядка организации мероприятий по обеспечению антитеррористической защищенности энергообъектов ДЗО ОАО «Россети») | - | -
5.2.4.2 | Модернизация систем технологического управления с ЦППС филиала Курскэнерго | L_КР-1772 | нд | нд | нд | нд | нд | нд | нд | нд | - | - | + | + | нд | нд | нд | нд | нд | нд | нд | нд | нд | нд | нд | нд | нд | Оснащения средствами СДТУ в соответствии с нормами технологического проектирования диспетчерских пунктов и узлов СДТУ энергосистем, руководящими указаниями по выбору объемов информации, проектированию систем сбора и передачи информации в энергосистемах и другими действующими нормативными документами, для обеспечения СДТУ постоянной готовности к действию при установленном качестве передачи информации в нормальных и аварийных режимах | - | -
5.2.4.2 | Развертывание вычислительного комплекса и модернизация автоматизированной системы диспетчерского управления филиала Курскэнерго | L_КР-1774 | нд | нд | нд | нд | нд | нд | нд | нд | - | - | + | + | нд | нд | нд | нд | нд | нд | нд | нд | нд | нд | нд | нд | нд | Оснащения средствами СДТУ в соответствии с нормами технологического проектирования диспетчерских пунктов и узлов СДТУ энергосистем, руководящими указаниями по выбору объемов информации, проектированию систем сбора и передачи информации в энергосистемах и другими действующими нормативными документами, для обеспечения СДТУ постоянной готовности к действию при установленном качестве передачи информации в нормальных и аварийных режимах | - | -
5.2.4.2 | Модернизация внешнего ограждения, комплекса систем безопасности ПС 35-110 кВ филиала Курскэнерго (2024, ПС 110 кВ: Мантурово, Нефтяная, ПС 35 кВ: Банищи, Безлесная, В.Реутец, Волобуевка, Выгорное, Луговка, Любимовка 2, Молотычи, Реут, Осоцкое, Петринская, Поречное, Пригородная, Пселец, Тельмана, Успенка) | M_КР-1974 | нд | нд | нд | нд | нд | нд | нд | нд | - | - | + | + | нд | нд | нд | нд | нд | нд | нд | нд | нд | нд | нд | нд | нд | Организация защиты объекта от криминогенных и террористических воздействий, повышение наблюдаемости, автоматизация производственно-технологической безопасности, реализация требований действующего законодательства в области обеспечения безопасности объектов топливно – энергетического комплекса (Федеральный закон РФ от 06.03.2006 года № 35-ФЗ «О противодействии терроризму», Федеральный закон от 21.07. 2011 № 256-ФЗ «О безопасности объектов топливно – энергетического комплекса», Постановление Правительства РФ от 5 мая 2012 г. № 458 (дсп) «Об утверждении Правил по обеспечению безопасности и антитеррористической защищенности объектов топливно-энергетического комплекса», Приказ ОАО «Россети» от 30.07.2013 № 449 «Об утверждении Порядка организации мероприятий по обеспечению антитеррористической защищенности энергообъектов ДЗО ОАО «Россети») | - | -
5.2.4.2 | Модернизация внешнего ограждения, комплекса систем безопасности ПС 35-110 кВ филиала Курскэнерго (2025, ПС 110 кВ: Клюква, ПС 35 кВ: ЖБИ, Б.Змеинец, Белгородка, Береза, Букреевка, Васильевка, Волоконск, Гахово, Глебово, Гриневка, Жданово, Золотухинская КРС, М.Каменец, Мармыжи, Орловка, Ср.Ольшанка, Яньково) | M_КР-1975 | нд | нд | нд | нд | нд | нд | нд | нд | - | - | + | + | нд | нд | нд | нд | нд | нд | нд | нд | нд | нд | нд | нд | нд | Организация защиты объекта от криминогенных и террористических воздействий, повышение наблюдаемости, автоматизация производственно-технологической безопасности, реализация требований действующего законодательства в области обеспечения безопасности объектов топливно – энергетического комплекса (Федеральный закон РФ от 06.03.2006 года № 35-ФЗ «О противодействии терроризму», Федеральный закон от 21.07. 2011 № 256-ФЗ «О безопасности объектов топливно – энергетического комплекса», Постановление Правительства РФ от 5 мая 2012 г. № 458 (дсп) «Об утверждении Правил по обеспечению безопасности и антитеррористической защищенности объектов топливно-энергетического комплекса», Приказ ОАО «Россети» от 30.07.2013 № 449 «Об утверждении Порядка организации мероприятий по обеспечению антитеррористической защищенности энергообъектов ДЗО ОАО «Россети») | - | -
5.2.4.2 | Модернизация административного здания филиала Курскэнерго инв.№10000367-00 с заменой оборудования систем кондиционирования | P_КР-2515 | нд | нд | нд | нд | нд | нд | нд | нд | - | - | - | - | нд | нд | нд | нд | нд | нд | нд | нд | нд | нд | нд | нд | нд | Замена вышедшей из строя системы вентиляции и кондиционирования воздуха | - | +
6 | Липецкая область | Г | нд | нд | нд | нд | нд | нд | нд | нд | нд | нд | нд | нд | нд | нд | нд | нд | нд | нд | нд | нд | нд | нд | нд | нд | нд | нд | нд | нд
6.2 | Реконструкция, модернизация, техническое перевооружение всего, в том числе: | Г | нд | нд | нд | нд | нд | нд | нд | нд | нд | нд | нд | нд | нд | нд | нд | нд | нд | нд | нд | нд | нд | нд | нд | нд | нд | нд | нд | нд
6.2.1 | Реконструкция, модернизация, техническое перевооружение трансформаторных и иных подстанций, распределительных пунктов, всего, в том числе: | Г | нд | нд | нд | нд | нд | нд | нд | нд | нд | нд | нд | нд | нд | нд | нд | нд | нд | нд | нд | нд | нд | нд | нд | нд | нд | нд | нд | нд
6.2.1.1 | Реконструкция трансформаторных и иных подстанций, всего, в том числе: | Г | нд | нд | нд | нд | нд | нд | нд | нд | нд | нд | нд | нд | нд | нд | нд | нд | нд | нд | нд | нд | нд | нд | нд | нд | нд | нд | нд | нд
6.2.1.1 | Реконструкция ПС 35/10 кВ №3 с заменой силовых трансформаторов 2х2,5 на 2х4 МВА, оборудования ОРУ (трансформаторная мощность 8,0 МВА) | I_ЛП-1903 | 1968 | 65 | 17 | 2025 | нд | нд | нд | нд | - | - | - | - | ПС 35/10 кВ №3 | 4.24 | 18.12.2024 | 182.4 | 4.448 | 5 | 8 | 2.5 | 4 | нд | нд | 35 | 35 | Реконструкция ПС 35/10 кВ №3 в целях повышения надежности и безопасности. Максимальная нагрузка ПС №3 по данным контрольного замера энергосистемы за последние 3 года составила 4,66 МВА (186,4% от номинальной мощности одного из трансформаторов). Расчетная величина загрузки центра питания с учетом договоров на технологическое присоединение составляет 5,76 МВА (230,4% от номинальной мощности одного из трансформаторов). Расчетная величина дефицита мощности составляет 1,67 МВА. Необходима реконструкция ПС с заменой силовых трансформаторов на трансформаторы большей мощности. Постановление Администрации Липецкой обл. от 28.04.2022 № 204 (подпись Главы администрации И.Г. Артамонова) Об утверждении СиПР на 2023-2027 гг; стр.195, табл.67, поз.24. | + | -
6.2.1.1 | Реконструкция ПС 110/35/10 кВ Химическая с установкой дополнительного силового трансформатора (трансформаторная мощность 16,0 МВА) | P_ЛП-3632 | 1986 | 86.4 | 5489.05 | 2025 | нд | нд | нд | нд | - | - | - | - | ПС 110/35/10 кВ Химическая | 19.34 | 18.12.2024 | 130 | нд | 32 | 48 | 16 | 32 | нд | нд | 110 | 110 | Реализация проекта «Реконструкция ПС 110/35/10 кВ Химическая с установкой третьего силового трансформатора 16 МВА (трансформаторная мощность 16 МВА)» позволит: 1. Снять проблему дефицита мощности в данном сетевом узле; 2. Повысить надежность электроснабжения потребителей; 3. Произвести модернизацию оборудования подстанции. | - | -
6.2.1.2 | Модернизация, техническое перевооружение трансформаторных и иных подстанций, распределительных пунктов, всего, в том числе: | Г | нд | нд | нд | нд | нд | нд | нд | нд | нд | нд | нд | нд | нд | нд | нд | нд | нд | нд | нд | нд | нд | нд | нд | нд | нд | нд | нд | нд
6.2.1.2 | Техперевооружение ПС 110 кВ Гидрооборудование с заменой масляных выключателей на элегазовые (6 шт), трансформаторов тока (27 шт), разъединителей (27 шт), устройств РЗА | H_ЛП-1736 | 1976 | 82 | 94802802.78 | 2025 | нд | нд | нд | нд | - | - | - | - | ПС 110/35/10/6 кВ Гидрооборудование | 14.83 | 18.12.2024 | 31.9 | 17.851 | 81.5 | 81.5 | 50 | 50 | нд | нд | 110 | 110 | Замена экологически и пожароопасного имеющегося коммутационного оборудования с высокоми эксплуатационными издержками на экономически более выгодное, в том числе с заменой электромеханической РЗА на микропроцессорную. | + | -
6.2.1.2 | Техперевооружение ПС 110/35/10 кВ Компрессорная с заменой масляных выключателей 110 кВ на элегазовые (5 шт), трансформаторов тока (24 шт), разъединителей (23 шт) и устройств РЗА | H_ЛП-1737 | 1981 | 84 | 106339814.96 | 2021 | нд | нд | нд | нд | - | - | - | - | ПС 110/35/10 кВ Компрессорная | 4.44 | 18.12.2024 | 29.9 | нд | 32 | 32 | 16 | 16 | нд | нд | 110 | 110 | Замена экологически и пожароопасного имеющегося коммутационного оборудования с высокоми эксплуатационными издержками на экономически более выгодное, в том числе с заменой электромеханической РЗА на микропроцессорную. Постановление Администрации Липецкой обл. от 28.04.2022 № 204 (подпись Главы администрации И.Г. Артамонова) Об утверждении СиПР на 2023-2027 гг; стр.200, табл.68, поз.13. | + | -
6.2.1.2 | Модернизация ПС 110 кВ Ситовка с установкой оборудования систем АСУТП, передачи и первичного оборудования ТМ (Мероприятия ДУ) | K_ЛП-2426 | 1983 | 90 | 57534916 | 2025 | нд | нд | нд | нд | - | - | - | - | ПС 110/6 кВ Ситовка | 3.19 | 18.12.2024 | 34.3 | нд | 20 | 20 | 10 | 10 | нд | нд | 110 | 110 | Модернизация систем сбора и передачи телеметрической информации о состоянии энергообъекта, в объемах, необходимых для ведения режимов работы сети | + | -
6.2.1.2 | Техперевооружение ПС 35-110 кВ филиала Липецкэнерго с заменой оборудования систем передачи телеметрической информации (165 систем) | M_ЛП-2725 | нд | нд | нд | нд | нд | нд | нд | нд | - | - | - | - | нд | нд | нд | нд | нд | нд | нд | нд | нд | нд | нд | нд | нд | Модернизация оборудования связи в целях организации возможности диспетчерского управления сетями филиала | - | -
6.2.1.2 | Модернизация ПС 35/6 кВ Водозабор (ЛГЭК) с монтажом устройств защиты от дуговых замыканий (2 шт) | M_ЛП-2732 | 1998 | 88.33 | нд | 2025 | нд | нд | нд | нд | - | - | - | - | ПС 35/6кВ Водозабор | 1.3 | 18.12.2024 | 14 | нд | 20 | 20 | 10 | 10 | нд | нд | 35 | 35 | Защита оборудования от дуговых замыканий на шинах 6-10кВ. Снижение вероятности повреждения оборудования. | - | -
6.2.1.2 | Модернизация ПС 35/10/6 кВ ЦРП Город (ЛГЭК) с монтажом устройств защиты от дуговых замыканий (4 шт) | M_ЛП-2733 | 1939 | 97.57 | нд | 2024 | нд | нд | нд | нд | - | - | - | - | ПС 35/10/6кВ ЦРП Город | 6.813 | 18.12.2024 | 45.8 | нд | 32 | 32 | 16 | 16 | нд | нд | 35 | 35 | Защита оборудования от дуговых замыканий на шинах 6-10кВ. Снижение вероятности повреждения оборудования. | - | -
6.2.1.2 | Модернизация ПС 35/10 кВ Аврора с монтажом устройств защиты от дуговых замыканий (2 шт) | M_ЛП-2734 | 1981 | 86.76 | нд | 2025 | нд | нд | нд | нд | - | - | - | - | ПС 35/10кВ Аврора | 1.692 | 18.12.2024 | 72.8 | нд | 5 | 5 | 2.5 | 2.5 | нд | нд | 35 | 35 | Защита оборудования от дуговых замыканий на шинах 6-10кВ. Снижение вероятности повреждения оборудования. | - | -
6.2.1.2 | Модернизация ПС 35/10 кВ Ламское с монтажом устройств защиты от дуговых замыканий (2 шт) | M_ЛП-2740 | 1972 | 79.61 | нд | 2025 | нд | нд | нд | нд | - | - | - | - | ПС 35/10 кВ Ламское | 1.098 | 18.12.2024 | 47.2 | нд | 5 | 5 | 2.5 | 2.5 | нд | нд | 35 | 35 | Защита оборудования от дуговых замыканий на шинах 6-10кВ. Снижение вероятности повреждения оборудования. | - | -
6.2.1.2 | Модернизация ПС 35/10 кВ Агроном с монтажом устройств защиты от дуговых замыканий (2 шт) | M_ЛП-2741 | 1968 | 84.98 | нд | 2025 | нд | нд | нд | нд | - | - | - | - | ПС 35/10 кВ Агроном | 2.241 | 18.12.2024 | 60.2 | нд | 10.3 | 10.3 | 4 | 4 | нд | нд | 35 | 35 | Защита оборудования от дуговых замыканий на шинах 6-10кВ. Снижение вероятности повреждения оборудования. | - | -
6.2.1.2 | Модернизация ПС 35/10 кВ Политово с монтажом устройств защиты от дуговых замыканий (2 шт) | M_ЛП-2742 | 1991 | 90.55 | нд | 2025 | нд | нд | нд | нд | - | - | - | - | ПС 35/10 кВ Политово | 0.5 | 18.12.2024 | 21.5 | нд | 5 | 5 | 2.5 | 2.5 | нд | нд | 35 | 35 | Защита оборудования от дуговых замыканий на шинах 6-10кВ. Снижение вероятности повреждения оборудования. | - | -
6.2.1.2 | Модернизация ПС 35/10 кВ Кириллово с монтажом устройств защиты от дуговых замыканий (2 шт) | M_ЛП-2743 | 1989 | 89.71 | нд | 2025 | нд | нд | нд | нд | - | - | - | - | ПС 35/10 кВ Кириллово | 0.5 | 18.12.2024 | 21.5 | нд | 5 | 5 | 2.5 | 2.5 | нд | нд | 35 | 35 | Защита оборудования от дуговых замыканий на шинах 6-10кВ. Снижение вероятности повреждения оборудования. | - | -
6.2.1.2 | Модернизация ПС 35/10 кВ Пиково с монтажом устройств защиты от дуговых замыканий (1 шт) | M_ЛП-2744 | 1982 | 83.12 | нд | 2025 | нд | нд | нд | нд | - | - | - | - | ПС 35/10 кВ Пиково | 0.56 | 18.12.2024 | 24.1 | нд | 2.5 | 2.5 | 0 | 0 | нд | нд | 35 | 35 | Защита оборудования от дуговых замыканий на шинах 6-10кВ. Снижение вероятности повреждения оборудования. | - | -
6.2.1.2 | Модернизация ПС 35/10 кВ Бабарыкино с монтажом устройств защиты от дуговых замыканий (2 шт) | M_ЛП-2745 | 1982 | 88.23 | нд | 2025 | нд | нд | нд | нд | - | - | - | - | ПС 35/10 кВ Бабарыкино | 0.84 | 18.12.2024 | 36.1 | нд | 5 | 5 | 2.5 | 2.5 | нд | нд | 35 | 35 | Защита оборудования от дуговых замыканий на шинах 6-10кВ. Снижение вероятности повреждения оборудования. | - | -
6.2.1.2 | Модернизация ПС 35/10 кВ Ольшанец с установкой устройств защиты от дуговых замыканий (2 шт) | M_ЛП-2761 | 1979 | 84.95 | нд | 2025 | нд | нд | нд | нд | - | - | - | - | ПС 35/10 кВ Ольшанец | 1.251 | 18.12.2024 | 53.8 | нд | 6.5 | 6.5 | 2.5 | 2.5 | нд | нд | 35 | 35 | Защита оборудования от дуговых замыканий на шинах 6-10кВ. Снижение вероятности повреждения оборудования. | - | -
6.2.1.2 | Модернизация ПС 35/10 кВ Ломовец с установкой устройств защиты от дуговых замыканий (2 шт) | M_ЛП-2762 | 1979 | 80.56 | нд | 2025 | нд | нд | нд | нд | - | - | - | - | ПС 35/10 кВ Ломовец | 0.44 | 18.12.2024 | 29.6 | нд | 4.1 | 4.1 | 1.6 | 1.6 | нд | нд | 35 | 35 | Защита оборудования от дуговых замыканий на шинах 6-10кВ. Снижение вероятности повреждения оборудования. | - | -
6.2.1.2 | Модернизация ПС 35/10 кВ Лебяжье с установкой устройств защиты от дуговых замыканий (2 шт) | M_ЛП-2763 | 1978 | 86.47 | нд | 2025 | нд | нд | нд | нд | - | - | - | - | ПС 35/10 кВ Лебяжье | 0.22 | 18.12.2024 | 14.8 | нд | 4.1 | 4.1 | 1.6 | 1.6 | нд | нд | 35 | 35 | Защита оборудования от дуговых замыканий на шинах 6-10кВ. Снижение вероятности повреждения оборудования. | - | -
6.2.1.2 | Модернизация ПС 35/10 кВ Сапрыкино с установкой устройств защиты от дуговых замыканий (2 шт) | M_ЛП-2764 | 1977 | 84.34 | нд | 2025 | нд | нд | нд | нд | - | - | - | - | ПС 35/10 кВ Сапрыкино | 0.39 | 18.12.2024 | 26.2 | нд | 4.1 | 4.1 | 1.6 | 1.6 | нд | нд | 35 | 35 | Защита оборудования от дуговых замыканий на шинах 6-10кВ. Снижение вероятности повреждения оборудования. | - | -
6.2.1.2 | Модернизация ПС 35/10 кВ Хитрово с установкой устройств защиты от дуговых замыканий (2 шт) | M_ЛП-2765 | 1973 | 81.96 | нд | 2025 | нд | нд | нд | нд | - | - | - | - | ПС 35/10 кВ Хитрово | 1.04 | 18.12.2024 | 17.8 | нд | 12.6 | 12.6 | 6.3 | 6.3 | нд | нд | 35 | 35 | Защита оборудования от дуговых замыканий на шинах 6-10кВ. Снижение вероятности повреждения оборудования. | - | -
6.2.1.2 | Модернизация ПС 35/10 кВ Воскресеновка с установкой устройств защиты от дуговых замыканий (2 шт) | M_ЛП-2766 | 1975 | 88.14 | нд | 2025 | нд | нд | нд | нд | - | - | - | - | ПС 35/10 кВ Воскресеновка | 0.5 | 18.12.2024 | 33.6 | нд | 3.2 | 3.2 | 1.6 | 1.6 | нд | нд | 35 | 35 | Защита оборудования от дуговых замыканий на шинах 6-10кВ. Снижение вероятности повреждения оборудования. | - | -
6.2.1.2 | Модернизация ПС 35/10 кВ Стебаево с установкой устройств защиты от дуговых замыканий (2 шт) | M_ЛП-2767 | 1987 | 91.79 | нд | 2025 | нд | нд | нд | нд | - | - | - | - | ПС 35/10 кВ Стебаево | 1.116 | 18.12.2024 | 48 | нд | 5 | 5 | 2.5 | 2.5 | нд | нд | 35 | 35 | Защита оборудования от дуговых замыканий на шинах 6-10кВ. Снижение вероятности повреждения оборудования. | - | -
6.2.1.2 | Модернизация ПС 35/10 кВ СХТ с установкой устройств защиты от дуговых замыканий (2 шт) | M_ЛП-2768 | 1978 | 89.12 | нд | 2025 | нд | нд | нд | нд | - | - | - | - | ПС 35/10 кВ СХТ | 1.357 | 18.12.2024 | 91.2 | нд | 4.1 | 4.1 | 1.6 | 1.6 | нд | нд | 35 | 35 | Защита оборудования от дуговых замыканий на шинах 6-10кВ. Снижение вероятности повреждения оборудования. | - | -
6.2.1.2 | Модернизация ПС 35/10 кВ Талицкий Чамлык с установкой устройств защиты от дуговых замыканий (2 шт) | M_ЛП-2769 | 1972 | 85.7 | нд | 2025 | нд | нд | нд | нд | - | - | - | - | ПС 35/10 кВ Талицкий Чамлык | 1.07 | 18.12.2024 | 36 | нд | 7.2 | 7.2 | 3.2 | 3.2 | нд | нд | 35 | 35 | Защита оборудования от дуговых замыканий на шинах 6-10кВ. Снижение вероятности повреждения оборудования. | - | -
6.2.1.2 | Модернизация ПС 35/10 кВ Хлебопродукты с установкой устройств защиты от дуговых замыканий (2 шт) | M_ЛП-2770 | 1990 | 89.44 | нд | 2025 | нд | нд | нд | нд | - | - | - | - | ПС 35/10 кВ Хлебопродукты | 3.069 | 18.12.2024 | 52.4 | нд | 12.6 | 12.6 | 6.3 | 6.3 | нд | нд | 35 | 35 | Защита оборудования от дуговых замыканий на шинах 6-10кВ. Снижение вероятности повреждения оборудования. | - | -
6.2.1.2 | Модернизация ПС 35/6 кВ Новониколаевка с установкой устройств защиты от дуговых замыканий (2 шт) | M_ЛП-2771 | 1974 | 89.12 | нд | 2025 | нд | нд | нд | нд | - | - | - | - | ПС 35/6 кВ Новониколаевка | 0.8 | 18.12.2024 | 21.5 | нд | 4 | 4 | 0 | 0 | нд | нд | 35 | 35 | Защита оборудования от дуговых замыканий на шинах 6-10кВ. Снижение вероятности повреждения оборудования. | - | -
6.2.1.2 | Модернизация ПС 35/6 кВ Таволжанка с установкой устройств защиты от дуговых замыканий (2 шт) | M_ЛП-2772 | 1995 | 90.51 | нд | 2025 | нд | нд | нд | нд | - | - | - | - | ПС 35/6 кВ Таволжанка | 4.914 | 18.12.2024 | 132.1 | нд | 8 | 8 | 4 | 4 | нд | нд | 35 | 35 | Защита оборудования от дуговых замыканий на шинах 6-10кВ. Снижение вероятности повреждения оборудования. | - | -
6.2.1.2 | Модернизация ПС 35/10 кВ Пружинки с установкой устройств защиты от дуговых замыканий (2 шт) | M_ЛП-2773 | 1986 | 84.27 | нд | 2025 | нд | нд | нд | нд | - | - | - | - | ПС 35/10 кВ Пружинки | 1.03 | 18.12.2024 | 44.3 | нд | 5 | 5 | 2.5 | 2.5 | нд | нд | 35 | 35 | Защита оборудования от дуговых замыканий на шинах 6-10кВ. Снижение вероятности повреждения оборудования. | - | -
6.2.1.2 | Модернизация ПС 35/10 кВ Новочеркутино с установкой устройств защиты от дуговых замыканий (2 шт) | M_ЛП-2774 | 1974 | 87.81 | нд | 2025 | нд | нд | нд | нд | - | - | - | - | ПС 35/10 кВ Новочеркутино | 1.48 | 18.12.2024 | 39.8 | нд | 8 | 8 | 4 | 4 | нд | нд | 35 | 35 | Защита оборудования от дуговых замыканий на шинах 6-10кВ. Снижение вероятности повреждения оборудования. | - | -
6.2.1.2 | Модернизация ПС 35/10 кВ Преображенье с установкой устройств защиты от дуговых замыканий (1 шт) | M_ЛП-2775 | 1982 | 89.76 | нд | 2025 | нд | нд | нд | нд | - | - | - | - | ПС 35/10 кВ Преображенье | 0.45 | 18.12.2024 | 19.4 | нд | 2.5 | 2.5 | 0 | 0 | нд | нд | 35 | 35 | Защита оборудования от дуговых замыканий на шинах 6-10кВ. Снижение вероятности повреждения оборудования. | - | -
6.2.1.2 | Модернизация ПС 35/10 кВ Панкратовка с установкой устройств защиты от дуговых замыканий (1 шт) | M_ЛП-2776 | 1973 | 77.87 | нд | 2025 | нд | нд | нд | нд | - | - | - | - | ПС 35/10 кВ Панкратовка | 0.99 | 18.12.2024 | 42.6 | нд | 2.5 | 2.5 | 0 | 0 | нд | нд | 35 | 35 | Защита оборудования от дуговых замыканий на шинах 6-10кВ. Снижение вероятности повреждения оборудования. | - | -
6.2.1.2 | Модернизация ПС 35/10 кВ Гатище с установкой устройств защиты от дуговых замыканий (2 шт) | M_ЛП-2777 | 1973 | 83.6 | нд | 2025 | нд | нд | нд | нд | - | - | - | - | ПС 35/10 кВ Гатище | 0.48 | 18.12.2024 | 20.6 | нд | 5 | 5 | 2.5 | 2.5 | нд | нд | 35 | 35 | Защита оборудования от дуговых замыканий на шинах 6-10кВ. Снижение вероятности повреждения оборудования. | - | -
6.2.1.2 | Модернизация ПС 35/10 кВ Веселое с установкой устройств защиты от дуговых замыканий (1 шт) | M_ЛП-2778 | 1984 | 86.7 | нд | 2025 | нд | нд | нд | нд | - | - | - | - | ПС 35/10 кВ Веселое | 0.18 | 18.12.2024 | 7.4 | нд | 2.5 | 2.5 | 0 | 0 | нд | нд | 35 | 35 | Защита оборудования от дуговых замыканий на шинах 6-10кВ. Снижение вероятности повреждения оборудования. | - | -
6.2.1.2 | Модернизация ПС 35/10 кВ Гагарино с установкой устройств защиты от дуговых замыканий (2 шт) | M_ЛП-2779 | 1974 | 80.31 | нд | 2025 | нд | нд | нд | нд | - | - | - | - | ПС 35/10 кВ Гагарино | 0.39 | 18.12.2024 | 23.3 | нд | 3.6 | 3.6 | 1.8 | 1.8 | нд | нд | 35 | 35 | Защита оборудования от дуговых замыканий на шинах 6-10кВ. Снижение вероятности повреждения оборудования. | - | -
6.2.1.2 | Модернизация ПС 35/10 кВ Культура с установкой устройств защиты от дуговых замыканий (2 шт) | M_ЛП-2780 | 1979 | 81.98 | нд | 2025 | нд | нд | нд | нд | - | - | - | - | ПС 35/10 кВ Культура | 0.74 | 18.12.2024 | 31.8 | нд | 5 | 5 | 2.5 | 2.5 | нд | нд | 35 | 35 | Защита оборудования от дуговых замыканий на шинах 6-10кВ. Снижение вероятности повреждения оборудования. | - | -
6.2.1.2 | Модернизация ПС 35/10 кВ Каменная Лубна с установкой устройств защиты от дуговых замыканий (1 шт) | M_ЛП-2781 | 1970 | 82.5 | нд | 2025 | нд | нд | нд | нд | - | - | - | - | ПС 35/10 кВ Каменная Лубна | 0.84 | 18.12.2024 | 36.1 | нд | 2.5 | 2.5 | 0 | 0 | нд | нд | 35 | 35 | Защита оборудования от дуговых замыканий на шинах 6-10кВ. Снижение вероятности повреждения оборудования. | - | -
6.2.1.2 | Модернизация ПС 35/10 кВ № 1 с установкой устройств защиты от дуговых замыканий (1 шт) | M_ЛП-2782 | 1985 | 90.08 | нд | 2025 | нд | нд | нд | нд | - | - | - | - | ПС 35/10 кВ №1 | 4.491 | 18.12.2024 | 120.7 | нд | 8 | 8 | 4 | 4 | нд | нд | 35 | 35 | Защита оборудования от дуговых замыканий на шинах 6-10кВ. Снижение вероятности повреждения оборудования. | - | -
6.2.1.2 | Модернизация ПС 35/10 кВ Федоровка с установкой устройств защиты от дуговых замыканий (2 шт) | M_ЛП-2783 | 1979 | 86.29 | нд | 2025 | нд | нд | нд | нд | - | - | - | - | ПС 35/10 кВ Федоровка | 0.37 | 18.12.2024 | 15.9 | нд | 5 | 5 | 2.5 | 2.5 | нд | нд | 35 | 35 | Защита оборудования от дуговых замыканий на шинах 6-10кВ. Снижение вероятности повреждения оборудования. | - | -
6.2.1.2 | Модернизация ПС 35/10 кВ Частая Дубрава с установкой устройств защиты от дуговых замыканий (2 шт) | M_ЛП-2784 | 1974 | 93.35 | нд | 2025 | нд | нд | нд | нд | - | - | - | - | ПС 35/10 кВ Частая Дубрава | 2.502 | 18.12.2024 | 67.3 | нд | 8 | 8 | 4 | 4 | нд | нд | 35 | 35 | Защита оборудования от дуговых замыканий на шинах 6-10кВ. Снижение вероятности повреждения оборудования. | - | -
6.2.1.2 | Модернизация ПС 35/10 кВ Ярлуково с установкой устройств защиты от дуговых замыканий (2 шт) | M_ЛП-2785 | 1972 | 83.68 | нд | 2025 | нд | нд | нд | нд | - | - | - | - | ПС 35/10 кВ Ярлуково | 3.402 | 18.12.2024 | 114.3 | нд | 7.2 | 7.2 | 3.2 | 3.2 | нд | нд | 35 | 35 | Защита оборудования от дуговых замыканий на шинах 6-10кВ. Снижение вероятности повреждения оборудования. | - | -
6.2.1.2 | Модернизация ПС 35/10 кВ Московка с установкой устройств защиты от дуговых замыканий (2 шт) | M_ЛП-2786 | 1988 | 88.63 | нд | 2025 | нд | нд | нд | нд | - | - | - | - | ПС 35/10 кВ Московка | 0.57 | 18.12.2024 | 38.3 | нд | 3.2 | 3.2 | 1.6 | 1.6 | нд | нд | 35 | 35 | Защита оборудования от дуговых замыканий на шинах 6-10кВ. Снижение вероятности повреждения оборудования. | - | -
6.2.1.2 | Модернизация ПС 35/6 кВ №2 с установкой устройств защиты от дуговых замыканий (2 шт) | M_ЛП-2787 | 1954 | 84.68 | нд | 2025 | нд | нд | нд | нд | - | - | - | - | ПС 35/6 кВ №2 | 1.827 | 18.12.2024 | 78.6 | нд | 3.5 | 3.5 | 1 | 1 | нд | нд | 35 | 35 | Защита оборудования от дуговых замыканий на шинах 6-10кВ. Снижение вероятности повреждения оборудования. | - | -
6.2.1.2 | Модернизация ПС 35/6 кВ №4 с установкой устройств защиты от дуговых замыканий (2 шт) | M_ЛП-2788 | 1953 | 83.72 | нд | 2025 | нд | нд | нд | нд | - | - | - | - | ПС 35/6 кВ №4 | 3.357 | 18.12.2024 | 90.2 | нд | 8 | 8 | 4 | 4 | нд | нд | 35 | 35 | Защита оборудования от дуговых замыканий на шинах 6-10кВ. Снижение вероятности повреждения оборудования. | - | -
6.2.1.2 | Модернизация ПС 35/10 кВ Талица с установкой устройств защиты от дуговых замыканий (2 шт) | M_ЛП-2789 | 1969 | 82.1 | нд | 2025 | нд | нд | нд | нд | - | - | - | - | ПС 35/10 кВ Талица | 1.764 | 18.12.2024 | 75.9 | нд | 5 | 5 | 2.5 | 2.5 | нд | нд | 35 | 35 | Защита оборудования от дуговых замыканий на шинах 6-10кВ. Снижение вероятности повреждения оборудования. | - | -
6.2.1.2 | Модернизация ПС 35/10 кВ Стегаловка с установкой устройств защиты от дуговых замыканий (2 шт) | M_ЛП-2790 | 1967 | 80.91 | нд | 2025 | нд | нд | нд | нд | - | - | - | - | ПС 35/10 кВ Стегаловка | 0.61 | 18.12.2024 | 26.2 | нд | 5.7 | 5.7 | 2.5 | 2.5 | нд | нд | 35 | 35 | Защита оборудования от дуговых замыканий на шинах 6-10кВ. Снижение вероятности повреждения оборудования. | - | -
6.2.1.2 | Модернизация ПС 35/10 кВ Жерновное с установкой устройств защиты от дуговых замыканий (2 шт) | M_ЛП-2791 | 1994 | 85.83 | нд | 2025 | нд | нд | нд | нд | - | - | - | - | ПС 35/10 кВ Жерновное | 0.49 | 18.12.2024 | 21.1 | нд | 5 | 5 | 2.5 | 2.5 | нд | нд | 35 | 35 | Защита оборудования от дуговых замыканий на шинах 6-10кВ. Снижение вероятности повреждения оборудования. | - | -
6.2.1.2 | Модернизация ПС 35/10 кВ Гнилуша с установкой устройств защиты от дуговых замыканий (2 шт) | M_ЛП-2792 | 1973 | 84.79 | нд | 2025 | нд | нд | нд | нд | - | - | - | - | ПС 35/10 кВ Гнилуша | 2.3 | 18.12.2024 | 39.3 | нд | 12.6 | 12.6 | 6.3 | 6.3 | нд | нд | 35 | 35 | Защита оборудования от дуговых замыканий на шинах 6-10кВ. Снижение вероятности повреждения оборудования. | - | -
6.2.1.2 | Модернизация ПС 35/10 кВ Большое Попово с установкой устройств защиты от дуговых замыканий (2 шт) | M_ЛП-2793 | 1980 | 85.47 | нд | 2025 | нд | нд | нд | нд | - | - | - | - | ПС 35/10 кВ Большое Попово | 1.521 | 18.12.2024 | 65.4 | нд | 5 | 5 | 2.5 | 2.5 | нд | нд | 35 | 35 | Защита оборудования от дуговых замыканий на шинах 6-10кВ. Снижение вероятности повреждения оборудования. | - | -
6.2.1.2 | Модернизация ПС 35/10 кВ Большие Избищи с установкой устройств защиты от дуговых замыканий (2 шт) | M_ЛП-2794 | 1983 | 88.37 | нд | 2025 | нд | нд | нд | нд | - | - | - | - | ПС 35/10 кВ Большие Избищи | 1.395 | 18.12.2024 | 60 | нд | 5 | 5 | 2.5 | 2.5 | нд | нд | 35 | 35 | Защита оборудования от дуговых замыканий на шинах 6-10кВ. Снижение вероятности повреждения оборудования. | - | -
6.2.1.2 | Модернизация ПС 35/10 кВ Бигильдино с установкой устройств защиты от дуговых замыканий (2 шт) | M_ЛП-2795 | 1979 | 84.36 | нд | 2025 | нд | нд | нд | нд | - | - | - | - | ПС 35/10 кВ Бигильдино | 0.98 | 18.12.2024 | 42.2 | нд | 5 | 5 | 2.5 | 2.5 | нд | нд | 35 | 35 | Защита оборудования от дуговых замыканий на шинах 6-10кВ. Снижение вероятности повреждения оборудования. | - | -
6.2.1.2 | Модернизация ПС 35/10 кВ Красная Дубрава с установкой устройств защиты от дуговых замыканий (2 шт) | M_ЛП-2805 | 1983 | 88.3 | нд | 2025 | нд | нд | нд | нд | - | - | - | - | ПС 35/10 кВ Красная Дубрава | 0.84 | 18.12.2024 | 36.1 | нд | 5 | 5 | 2.5 | 2.5 | нд | нд | 35 | 35 | Защита оборудования от дуговых замыканий на шинах 6-10кВ. Снижение вероятности повреждения оборудования. | - | -
6.2.1.2 | Модернизация ПС 35/10 кВ Куликово с установкой устройств защиты от дуговых замыканий (2 шт) | M_ЛП-2806 | 1995 | 87.07 | нд | 2025 | нд | нд | нд | нд | - | - | - | - | ПС 35/10 кВ Куликово | 0.53 | 18.12.2024 | 22.8 | нд | 5 | 5 | 2.5 | 2.5 | нд | нд | 35 | 35 | Защита оборудования от дуговых замыканий на шинах 6-10кВ. Снижение вероятности повреждения оборудования. | - | -
6.2.1.2 | Модернизация ПС 35/10 кВ Курино с установкой устройств защиты от дуговых замыканий (2 шт) | M_ЛП-2807 | 1988 | 85.88 | нд | 2025 | нд | нд | нд | нд | - | - | - | - | ПС 35/10 кВ Курино | 0.83 | 18.12.2024 | 35.7 | нд | 2.5 | 2.5 | 0 | 0 | нд | нд | 35 | 35 | Защита оборудования от дуговых замыканий на шинах 6-10кВ. Снижение вероятности повреждения оборудования. | - | -
6.2.1.2 | Модернизация ПС 35/10 кВ Трубетчино с установкой устройств защиты от дуговых замыканий (1 шт) | M_ЛП-2809 | 1960 | 89.46 | нд | 2025 | нд | нд | нд | нд | - | - | - | - | ПС 35/10 кВ Трубетчино | 1.719 | 18.12.2024 | 73.9 | нд | 6.5 | 6.5 | 2.5 | 2.5 | нд | нд | 35 | 35 | Защита оборудования от дуговых замыканий на шинах 6-10кВ. Снижение вероятности повреждения оборудования. | - | -
6.2.1.2 | Модернизация ПС 35/10 кВ Барятино с установкой устройств защиты от дуговых замыканий (2 шт) | M_ЛП-2812 | 1980 | 67.09 | нд | 2025 | нд | нд | нд | нд | - | - | - | - | ПС 35/10 кВ Барятино | 0.29 | 18.12.2024 | 12.5 | нд | 5 | 5 | 2.5 | 2.5 | нд | нд | 35 | 35 | Защита оборудования от дуговых замыканий на шинах 6-10кВ. Снижение вероятности повреждения оборудования. | - | -
6.2.1.2 | Модернизация ПС 35/10 кВ Б.Верх с установкой устройств защиты от дуговых замыканий (2 шт) | M_ЛП-2815 | 1988 | 87.78 | нд | 2025 | нд | нд | нд | нд | - | - | - | - | ПС 35/10 кВ Б.Верх | 0.62 | 18.12.2024 | 26.7 | нд | 5 | 5 | 2.5 | 2.5 | нд | нд | 35 | 35 | Защита оборудования от дуговых замыканий на шинах 6-10кВ. Снижение вероятности повреждения оборудования. | - | -
6.2.1.2 | Модернизация ПС 35/10 кВ Борки с установкой устройств защиты от дуговых замыканий (2 шт) | M_ЛП-2816 | 1981 | 89.57 | нд | 2025 | нд | нд | нд | нд | - | - | - | - | ПС 35/10 кВ Борки | 1.161 | 18.12.2024 | 49.9 | нд | 5 | 5 | 2.5 | 2.5 | нд | нд | 35 | 35 | Защита оборудования от дуговых замыканий на шинах 6-10кВ. Снижение вероятности повреждения оборудования. | - | -
6.2.1.2 | Модернизация ПС 110/10/10 кВ Октябрьская с установкой устройств защиты от дуговых замыканий (2 шт) | M_ЛП-2817 | 1997 | 85.61 | 417.53 | 2024 | нд | нд | нд | нд | - | - | - | - | ПС 110/10/10 кВ Октябрьская | 20.853 | 18.12.2024 | 56.1 | нд | 80 | 80 | 40 | 40 | нд | нд | 110 | 110 | Защита оборудования от дуговых замыканий на шинах 6-10кВ. Снижение вероятности повреждения оборудования. | - | -
6.2.1.2 | Модернизация ПС 35/10 кВ Березняговка с установкой устройств защиты от дуговых замыканий (2 шт) | M_ЛП-2818 | 1970 | 88.84 | нд | 2025 | нд | нд | нд | нд | - | - | - | - | ПС 35/10 кВ Березняговка | 0.729 | 18.12.2024 | 49 | нд | 3.2 | 3.2 | 1.6 | 1.6 | нд | нд | 35 | 35 | Защита оборудования от дуговых замыканий на шинах 6-10кВ. Снижение вероятности повреждения оборудования. | - | -
6.2.1.2 | Модернизация ПС 35/10 кВ Бочиновка с установкой устройств защиты от дуговых замыканий (2 шт) | M_ЛП-2819 | 1993 | 88.17 | нд | 2025 | нд | нд | нд | нд | - | - | - | - | ПС 35/10 кВ Бочиновка | 2.673 | 18.12.2024 | 71.9 | нд | 8 | 8 | 4 | 4 | нд | нд | 35 | 35 | Защита оборудования от дуговых замыканий на шинах 6-10кВ. Снижение вероятности повреждения оборудования. | - | -
6.2.1.2 | Модернизация ПС 35/10 кВ Вперед с установкой устройств защиты от дуговых замыканий (2 шт) | M_ЛП-2820 | 1973 | 87.32 | нд | 2025 | нд | нд | нд | нд | - | - | - | - | ПС 35/10 кВ Вперед | 0.71 | 18.12.2024 | 19.1 | нд | 8 | 8 | 4 | 4 | нд | нд | 35 | 35 | Защита оборудования от дуговых замыканий на шинах 6-10кВ. Снижение вероятности повреждения оборудования. | - | -
6.2.1.2 | Модернизация ПС 35/10 кВ Демшинка с установкой устройств защиты от дуговых замыканий (2 шт) | M_ЛП-2821 | 1991 | 87.66 | нд | 2025 | нд | нд | нд | нд | - | - | - | - | ПС 35/10 кВ Демшинка | 0.33 | 18.12.2024 | 14.2 | нд | 5 | 5 | 2.5 | 2.5 | нд | нд | 35 | 35 | Защита оборудования от дуговых замыканий на шинах 6-10кВ. Снижение вероятности повреждения оборудования. | - | -
6.2.1.2 | Модернизация ПС 35/10 кВ Ивановка с установкой устройств защиты от дуговых замыканий (2 шт) | M_ЛП-2822 | 1978 | 89.01 | нд | 2025 | нд | нд | нд | нд | - | - | - | - | ПС 35/10 кВ Ивановка | 0.72 | 18.12.2024 | 31 | нд | 5 | 5 | 2.5 | 2.5 | нд | нд | 35 | 35 | Защита оборудования от дуговых замыканий на шинах 6-10кВ. Снижение вероятности повреждения оборудования. | - | -
6.2.1.2 | Модернизация ПС 35/10 кВ Каликино с установкой устройств защиты от дуговых замыканий (2 шт) | M_ЛП-2823 | 1971 | 81.67 | нд | 2025 | нд | нд | нд | нд | - | - | - | - | ПС 35/10 кВ Каликино | 1.899 | 18.12.2024 | 63.8 | нд | 6.4 | 6.4 | 3.2 | 3.2 | нд | нд | 35 | 35 | Защита оборудования от дуговых замыканий на шинах 6-10кВ. Снижение вероятности повреждения оборудования. | - | -
6.2.1.2 | Модернизация ПС 35/10 кВ Правда с установкой устройств защиты от дуговых замыканий (2 шт) | M_ЛП-2824 | 1984 | 89.12 | нд | 2025 | нд | нд | нд | нд | - | - | - | - | ПС 35/10 кВ Правда | 0.41 | 18.12.2024 | 17.6 | нд | 6.5 | 6.5 | 2.5 | 2.5 | нд | нд | 35 | 35 | Защита оборудования от дуговых замыканий на шинах 6-10кВ. Снижение вероятности повреждения оборудования. | - | -
6.2.1.2 | Модернизация ПС 35/10 кВ Топки с установкой устройств защиты от дуговых замыканий (2 шт) | M_ЛП-2825 | 1997 | 86.4 | нд | 2025 | нд | нд | нд | нд | - | - | - | - | ПС 35/10 кВ Топки | 0.5 | 18.12.2024 | 21.5 | нд | 5 | 5 | 2.5 | 2.5 | нд | нд | 35 | 35 | Защита оборудования от дуговых замыканий на шинах 6-10кВ. Снижение вероятности повреждения оборудования. | - | -
6.2.1.2 | Модернизация ПС 35/6 кВ Студеновская (ЛГЭК) с установкой устройств защиты от дуговых замыканий (2 шт) | M_ЛП-2826 | 1971 | 94 | нд | 2024 | нд | нд | нд | нд | - | - | - | - | ПС 35/6 кВ Студеновская (ЛГЭК) | 10.296 | 18.12.2024 | 110.7 | нд | 20 | 20 | 10 | 10 | нд | нд | 35 | 35 | Защита оборудования от дуговых замыканий на шинах 6-10кВ. Снижение вероятности повреждения оборудования. | - | -
6.2.1.2 | Техперевооружение ТП 6-10/0,4 кВ Грязинского и Добринского РЭС филиала Липецкэнерго (трансформаторная мощность 11,865 МВА) | N_ЛП-3152 | нд | нд | нд | нд | нд | нд | нд | нд | - | - | - | - | нд | нд | нд | нд | нд | нд | нд | нд | нд | нд | нд | нд | нд | Техперевооружение ТП 10/0,4 кВ по техсостоянию, ввиду необходимости замены морально и технически устаревшего оборудования и материалов. Приведение основного средства в соответствие с действующими требованиями и нормами эксплуатации электросетевого оборудования. | - | -
6.2.1.2 | Модернизация и техперевооружение ТП 6(10)/0,4 кВ Чаплыгинского и Тербунского РЭС филиала Липецкэнерго (трансформаторная мощность 105,906 МВА) | N_ЛП-3154 | нд | нд | нд | нд | нд | нд | нд | нд | - | - | - | - | нд | нд | нд | нд | нд | нд | нд | нд | нд | нд | нд | нд | нд | Техперевооружение ТП 10/0,4 кВ по техсостоянию, ввиду необходимости замены морально и технически устаревшего оборудования и материалов. Приведение основного средства в соответствие с действующими требованиями и нормами эксплуатации электросетевого оборудования. | - | -
6.2.1.2 | Модернизация ПС 35/6 кВ Восточная с установкой устройств защиты от дуговых замыканий (1 шт) | O_ЛП-3384 | 1982 | 83.12 | нд | 2024 | нд | нд | нд | нд | - | - | - | - | ПС 35/10 кВ Пиково | 0.56 | 18.12.2024 | 24.1 | нд | 2.5 | 2.5 | 0 | 0 | нд | нд | 35 | 35 | Защита оборудования от дуговых замыканий на шинах 6-10кВ. Снижение вероятности повреждения оборудования. | - | -
6.2.1.2 | Модернизация ПС 35/6 кВ №5 с установкой устройств защиты от дуговых замыканий (1 шт) | O_ЛП-3385 | 1982 | 83.12 | нд | 2024 | нд | нд | нд | нд | - | - | - | - | ПС 35/10 кВ Пиково | 0.56 | 18.12.2024 | 24.1 | нд | 2.5 | 2.5 | 0 | 0 | нд | нд | 35 | 35 | Защита оборудования от дуговых замыканий на шинах 6-10кВ. Снижение вероятности повреждения оборудования. | - | -
6.2.1.2 | Модернизация ПС 110 кВ Долгоруково с установкой независимых защит ближнего резервирования силового трансформатора Т1 (1 шт) | O_ЛП-3412 | 1971 | 86.14 | 4382.608 | 2025 | нд | нд | нд | нд | - | - | - | - | ПС 110 кВ Долгоруково | 7.307 | 18.12.2024 | 124.7 | нд | 16.3 | 16.3 | 6.3 | 6.3 | нд | нд | 110 | 110 | Исключение/минимизация повреждений силового оборудования при отказе основных защит и неисправностях в системе оперативного тока. Повышение уровня надежности работы оборудования электросетевого комплекса. | - | -
6.2.1.2 | Модернизация ПС 110 кВ Донская с установкой независимых защит ближнего резервирования силовых трансформатора Т1 (1 шт) | O_ЛП-3413 | 1966 | 88.81 | 25851.8592 | 2025 | нд | нд | нд | нд | - | - | - | - | ПС 110 кВ Донская | 8.182 | 18.12.2024 | 88 | нд | 20 | 20 | 10 | 10 | нд | нд | 110 | 110 | Исключение/минимизация повреждений силового оборудования при отказе основных защит и неисправностях в системе оперативного тока. Повышение уровня надежности работы оборудования электросетевого комплекса. | - | -
6.2.1.2 | Модернизация ПС 110 кВ Кашары с установкой независимых защит ближнего резервирования силовых трансформатора Т2 (1 шт) | O_ЛП-3414 | 1982 | 91.97 | 4388.1248 | 2025 | нд | нд | нд | нд | - | - | - | - | ПС 110 кВ Кашары | 2.778 | 18.12.2024 | 47.4 | нд | 16.3 | 16.3 | 6.3 | 6.3 | нд | нд | 110 | 110 | Исключение/минимизация повреждений силового оборудования при отказе основных защит и неисправностях в системе оперативного тока. Повышение уровня надежности работы оборудования электросетевого комплекса. | - | -
6.2.1.2 | Модернизация ПС 110 кВ Компрессорная с установкой независимых защит ближнего резервирования силовых трансформаторов Т1 и Т2 (2 шт) | O_ЛП-3415 | 1981 | 87.28 | 9547.3472 | 2025 | нд | нд | нд | нд | - | - | - | - | ПС 110 кВ Компрессорная | 4.442 | 18.12.2024 | 29.9 | нд | 32 | 32 | 16 | 16 | нд | нд | 110 | 110 | Исключение/минимизация повреждений силового оборудования при отказе основных защит и неисправностях в системе оперативного тока. Повышение уровня надежности работы оборудования электросетевого комплекса. | - | -
6.2.1.2 | Модернизация ПС 110 кВ Круглое с установкой независимых защит ближнего резервирования силовых трансформатора Т1 (1 шт) | O_ЛП-3416 | 1989 | 89.94 | 3649.7488 | 2025 | нд | нд | нд | нд | - | - | - | - | ПС 110 кВ Круглое | 0.403 | 18.12.2024 | 17.3 | нд | 8.8 | 8.8 | 2.5 | 2.5 | нд | нд | 110 | 110 | Исключение/минимизация повреждений силового оборудования при отказе основных защит и неисправностях в системе оперативного тока. Повышение уровня надежности работы оборудования электросетевого комплекса. | - | -
6.2.1.2 | Модернизация ПС 110 кВ Куймань с установкой независимых защит ближнего резервирования силовых трансформаторов Т1 и Т2 (2 шт) | O_ЛП-3417 | 1979 | 86.87 | 4134.6896 | 2025 | нд | нд | нд | нд | - | - | - | - | ПС 110 кВ Куймань | 1.202 | 18.12.2024 | 51.7 | нд | 5 | 5 | 2.5 | 2.5 | нд | нд | 110 | 110 | Исключение/минимизация повреждений силового оборудования при отказе основных защит и неисправностях в системе оперативного тока. Повышение уровня надежности работы оборудования электросетевого комплекса. | - | -
6.2.1.2 | Модернизация ПС 110 кВ Лебедянь с установкой независимых защит ближнего резервирования силовых трансформаторов Т1 и Т2 (2 шт) | O_ЛП-3418 | 1964 | 78.7 | 25555.9496 | 2025 | нд | нд | нд | нд | - | - | - | - | ПС 110 кВ Лебедянь | 14.973 | 18.12.2024 | 100.6 | нд | 32 | 32 | 16 | 16 | нд | нд | 110 | 110 | Исключение/минимизация повреждений силового оборудования при отказе основных защит и неисправностях в системе оперативного тока. Повышение уровня надежности работы оборудования электросетевого комплекса. | - | -
6.2.1.2 | Модернизация ПС 110 кВ Лукошкино с установкой независимых защит ближнего резервирования силовых трансформаторов Т1 и Т2 (2 шт) | O_ЛП-3419 | 1990 | 89.395 | 4083.3728 | 2025 | нд | нд | нд | нд | - | - | - | - | ПС 110 кВ Лукошкино | 0.623 | 18.12.2024 | 26.8 | нд | 5 | 5 | 2.5 | 2.5 | нд | нд | 110 | 110 | Исключение/минимизация повреждений силового оборудования при отказе основных защит и неисправностях в системе оперативного тока. Повышение уровня надежности работы оборудования электросетевого комплекса. | - | -
6.2.1.2 | Модернизация ПС 110 кВ Набережное с установкой независимых защит ближнего резервирования силовых трансформатора Т1 (1 шт) | O_ЛП-3420 | 1973 | 85.19 | 5113.0496 | 2025 | нд | нд | нд | нд | - | - | - | - | ПС 110 кВ Набережное | 3.321 | 18.12.2024 | 56.7 | нд | 16.3 | 16.3 | 6.3 | 6.3 | нд | нд | 110 | 110 | Исключение/минимизация повреждений силового оборудования при отказе основных защит и неисправностях в системе оперативного тока. Повышение уровня надежности работы оборудования электросетевого комплекса. | - | -
6.2.1.2 | Модернизация ПС 110 кВ Никольская с установкой независимых защит ближнего резервирования силовых трансформаторов Т1 и Т2 (2 шт) | O_ЛП-3421 | 1976 | 81.85 | 917.536 | 2025 | нд | нд | нд | нд | - | - | - | - | ПС 110 кВ Никольская | 4.375 | 18.12.2024 | 74.7 | нд | 12.6 | 12.6 | 6.3 | 6.3 | нд | нд | 110 | 110 | Исключение/минимизация повреждений силового оборудования при отказе основных защит и неисправностях в системе оперативного тока. Повышение уровня надежности работы оборудования электросетевого комплекса. | - | -
6.2.1.2 | Модернизация ПС 110 кВ Новая Деревня с установкой независимых защит ближнего резервирования силового трансформатора Т1 (1 шт) | O_ЛП-3422 | 1973 | 88.11 | 645.6728 | 2025 | нд | нд | нд | нд | - | - | - | - | ПС 110 кВ Новая Деревня | 10.728 | 18.12.2024 | 115.4 | нд | 20 | 20 | 10 | 10 | нд | нд | 110 | 110 | Исключение/минимизация повреждений силового оборудования при отказе основных защит и неисправностях в системе оперативного тока. Повышение уровня надежности работы оборудования электросетевого комплекса. | - | -
6.2.1.2 | Модернизация ПС 110 кВ Ольховец с установкой независимых защит ближнего резервирования силовых трансформаторов Т1 и Т2 (2 шт) | O_ЛП-3423 | 1978 | 85.25 | 8153.0592 | 2025 | нд | нд | нд | нд | - | - | - | - | ПС 110 кВ Ольховец | 1.075 | 18.12.2024 | 46.2 | нд | 5 | 5 | 2.5 | 2.5 | нд | нд | 110 | 110 | Исключение/минимизация повреждений силового оборудования при отказе основных защит и неисправностях в системе оперативного тока. Повышение уровня надежности работы оборудования электросетевого комплекса. | - | -
6.2.1.2 | Модернизация ПС 110 кВ Университетская с установкой независимых защит ближнего резервирования силовых трансформаторов Т1 и Т2 (2 шт) | O_ЛП-3424 | 2009 | 93.365 | 6846 | 2025 | нд | нд | нд | нд | - | - | - | - | ПС 110 кВ Университетская | 9.393 | 18.12.2024 | 25.25 | нд | 80 | 80 | 40 | 40 | нд | нд | 110 | 110 | Исключение/минимизация повреждений силового оборудования при отказе основных защит и неисправностях в системе оперативного тока. Повышение уровня надежности работы оборудования электросетевого комплекса. | - | -
6.2.1.2 | Модернизация ПС 110 кВ Химическая с установкой независимых защит ближнего резервирования силовых трансформаторов Т1 и Т2 (2 шт) | O_ЛП-3425 | 1986 | 86.42 | 5489.0544 | 2025 | нд | нд | нд | нд | - | - | - | - | ПС 110 кВ Химическая | 19.339 | 18.12.2024 | 130 | нд | 32 | 32 | 16 | 16 | нд | нд | 110 | 110 | Исключение/минимизация повреждений силового оборудования при отказе основных защит и неисправностях в системе оперативного тока. Повышение уровня надежности работы оборудования электросетевого комплекса. | - | -
6.2.1.2 | Модернизация ПС 110 кВ Юго-Западная с установкой независимых защит ближнего резервирования силовых трансформаторов Т1, Т2, Т3 (3 шт) | O_ЛП-3426 | 1982 | 90.82 | 16802.7536 | 2025 | нд | нд | нд | нд | - | - | - | - | ПС 110 кВ Юго-Западная | 29.205 | 18.12.2024 | 39.3 | нд | 120 | 120 | 80 | 80 | нд | нд | 110 | 110 | Исключение/минимизация повреждений силового оборудования при отказе основных защит и неисправностях в системе оперативного тока. Повышение уровня надежности работы оборудования электросетевого комплекса. | - | -
6.2.1.2 | Модернизация ПС 110 кВ Агрегатная с установкой независимых защит ближнего резервирования силовых трансформатора Т1 (1 шт) | O_ЛП-3427 | 1977 | 82.88 | 85436.7844 | 2025 | нд | нд | нд | нд | - | - | - | - | ПС 110 кВ Агрегатная | 10.774 | 18.12.2024 | 72.4 | нд | 32 | 32 | 16 | 16 | нд | нд | 110 | 110 | Исключение/минимизация повреждений силового оборудования при отказе основных защит и неисправностях в системе оперативного тока. Повышение уровня надежности работы оборудования электросетевого комплекса. | - | -
6.2.1.2 | Модернизация ПС 110 кВ Троекурово с установкой независимых защит ближнего резервирования силовых трансформаторов Т2 (1 шт) | O_ЛП-3428 | 1994 | 83.55 | 2255.8976 | 2025 | нд | нд | нд | нд | - | - | - | - | ПС 110 кВ Троекурово | 0.739 | 18.12.2024 | 12.6 | нд | 16.3 | 16.3 | 6.3 | 6.3 | нд | нд | 110 | 110 | Исключение/минимизация повреждений силового оборудования при отказе основных защит и неисправностях в системе оперативного тока. Повышение уровня надежности работы оборудования электросетевого комплекса. | - | -
6.2.1.2 | Модернизация ПС 110 кВ Березовка с установкой независимых защит ближнего резервирования силовых трансформатора Т2 (1 шт) | O_ЛП-3429 | 1983 | 87.36 | 3494.3024 | 2025 | нд | нд | нд | нд | - | - | - | - | ПС 110 кВ Березовка | 1.936 | 18.12.2024 | 20.8 | нд | 26 | 26 | 10 | 10 | нд | нд | 110 | 110 | Исключение/минимизация повреждений силового оборудования при отказе основных защит и неисправностях в системе оперативного тока. Повышение уровня надежности работы оборудования электросетевого комплекса. | - | -
6.2.1.2 | Модернизация ПС 110 кВ Цементная с установкой независимых защит ближнего резервирования силовых трансформаторов Т1 и Т2 (2 шт) | O_ЛП-3430 | 1963 | 86.656 | нд | 2025 | нд | нд | нд | нд | - | - | - | - | ПС 110 кВ Цементная | 36.115 | 18.12.2024 | 53.9 | нд | 135 | 135 | 72 | 72 | нд | нд | 110 | 110 | Исключение/минимизация повреждений силового оборудования при отказе основных защит и неисправностях в системе оперативного тока. Повышение уровня надежности работы оборудования электросетевого комплекса. | - | -
6.2.1.2 | Техперевооружение ПС 110/10 кВ Октябрьская с заменой оборудования СОПТ (щит постоянного тока - 1 шт, зарядно-подзарядные устройства - 2 шт, акумулярные батареи - 1 к-т) | P_ЛП-3683 | 1997 | нд | нд | нд | нд | нд | нд | нд | - | - | - | - | ПС 110/10 кВ Октябрьская | 25.243 | 18.12.2024 | 67.9 | нд | 80 | 80 | 40 | 40 | нд | нд | 110 | 110 | Реконструкция энергообъектов по техсостоянию, повышение надежности электроснабжения потребителей | - | -
6.2.1.2 | Техперевооружение ПС 110/35/6 кВ Бугор с заменой оборудования СОПТ (акумулярные батареи - 1 к-т) | P_ЛП-3684 | 1934 | нд | нд | нд | нд | нд | нд | нд | - | - | - | - | ПС 110/35/6 кВ Бугор | 25.659 | 18.12.2024 | 43.8 | нд | 126 | 126 | 63 | 63 | нд | нд | 110 | 110 | Реконструкция энергообъектов по техсостоянию, повышение надежности электроснабжения потребителей | - | -
6.2.1.2 | Техперевооружение ПС 110/35/10 кВ Компрессорная с заменой оборудования СОПТ (щит постоянного тока - 1 шт, зарядно-подзарядные устройства - 2 шт, акумулярные батареи - 1 к-т) | P_ЛП-3685 | 1981 | нд | нд | нд | нд | нд | нд | нд | - | - | - | - | ПС 110/35/10 кВ Компрессорная | 4.766 | 18.12.2024 | 32 | нд | 32 | 32 | 16 | 16 | нд | нд | 110 | 110 | Реконструкция энергообъектов по техсостоянию, повышение надежности электроснабжения потребителей | - | -
6.2.1.2 | Техперевооружение ПС 35/10 кВ Агроном с заменой оборудования СОПТ (акумулярные батареи - 1 к-т) | P_ЛП-3686 | 1968 | нд | нд | нд | нд | нд | нд | нд | - | - | - | - | ПС 35/10 кВ Агроном | 1.267 | 18.12.2024 | 34.1 | нд | 10.3 | 10.3 | 4 | 4 | нд | нд | 110 | 110 | Реконструкция энергообъектов по техсостоянию, повышение надежности электроснабжения потребителей | - | -
6.2.1.2 | Техперевооружение ПС 110/35/10 кВ Химическая с заменой оборудования СОПТ (зарядно-подзарядные устройства - 2 к-т) | P_ЛП-3687 | 1986 | нд | нд | нд | нд | нд | нд | нд | - | - | - | - | ПС 110/35/10 кВ Химическая | 9.465 | 18.12.2024 | 63.6 | нд | 32 | 32 | 16 | 16 | нд | нд | 110 | 110 | Реконструкция энергообъектов по техсостоянию, повышение надежности электроснабжения потребителей | - | -
6.2.1.2 | Техперевооружение ПС 110/35/10 кВ Чаплыгин Новая с заменой оборудования СОПТ (зарядно-подзарядные устройства - 2 к-т) | P_ЛП-3688 | 1996 | нд | нд | нд | нд | нд | нд | нд | - | - | - | - | ПС 110/35/10 кВ Чаплыгин-новая | 10.347 | 18.12.2024 | 69.5 | нд | 32 | 32 | 16 | 16 | нд | нд | 110 | 110 | Реконструкция энергообъектов по техсостоянию, повышение надежности электроснабжения потребителей | - | -
6.2.1.2 | Техперевооружение ПС 110/35/10 кВ Астапово с заменой оборудования СОПТ (зарядно-подзарядные устройства - 2 к-т) | P_ЛП-3689 | 1986 | нд | нд | нд | нд | нд | нд | нд | - | - | - | - | ПС 110/35/10 кВ Астапово | 6.838 | 18.12.2024 | 46 | нд | 32 | 32 | 16 | 16 | нд | нд | 110 | 110 | Реконструкция энергообъектов по техсостоянию, повышение надежности электроснабжения потребителей | - | -
6.2.1.2 | Техперевооружение ПС 110/35/10 кВ Лебедянь с заменой масляных выключателей 110 кВ на элегазовые (6 шт) с устройствами РЗА (2-этап) | F_ЛП-859 | 1968 | 78 | 204821349.94 | 2018 | нд | нд | нд | нд | - | - | - | - | ПС 110/35/10 кВ Лебедянь | 14.97 | 18.12.2024 | 100.6 | 21.7 | 32 | 32 | 16 | 16 | нд | нд | 110 | 110 | Реконструкция ПС 110/35/10 кВ Лебедянь в целях повышения надежности и безопасности, так как в существующих условиях загрузка подстанции (трансформатора с меньшей установленной мощностью) в ремонтной схеме с учетом перераспределения нагрузки по существующим сетям связи в зимний максимум составляет -105 %. Обеспечение бесперебойного электроснабжения в рамках реализации планов перспективного развития сетей 35 - 110 кВ.Постановление Администрации Липецкой обл. от 28.04.2022 № 204 (подпись Главы администрации И.Г. Артамонова) Об утверждении СиПР на 2023-2027 гг; стр.197, табл.68, поз.3-4. | + | -
6.2.1.2 | Техперевооружение ПС 110/10 кВ Круглое заменой ОД-КЗ на элегазовый выключатель 110 кВ (1 шт), с установкой элегазовых трансформаторов тока 110 кВ (3 шт), устройств РЗА 110 кВ (1 шт), ОПУ (1 шт) | F_ЛП-901 | 1989 | 61 | 57433652.92 | 2025 | нд | нд | нд | нд | - | - | - | - | ПС 110/10 кВ Круглое | 0.44 | 18.12.2024 | 18.9 | 1.07 | 8.8 | 8.8 | 2.5 | 2.5 | нд | нд | 110 | 110 | Замена экологически и пожароопасного имеющегося коммутационного оборудования с высокоми эксплуатационными издержками на экономически более выгодное, в том числе с заменой электромеханической РЗА на микропроцессорную. Постановление Администрации Липецкой обл. от 28.04.2022 № 204 (подпись Главы администрации И.Г. Артамонова) Об утверждении СиПР на 2023-2027 гг; стр.200, табл.68, поз.18. | + | -
6.2.2 | Реконструкция, модернизация, техническое перевооружение линий электропередачи, всего, в том числе: | Г | нд | нд | нд | нд | нд | нд | нд | нд | нд | нд | нд | нд | нд | нд | нд | нд | нд | нд | нд | нд | нд | нд | нд | нд | нд | нд | нд | нд
6.2.2.1 | Реконструкция линий электропередачи, всего, в том числе: | Г | нд | нд | нд | нд | нд | нд | нд | нд | нд | нд | нд | нд | нд | нд | нд | нд | нд | нд | нд | нд | нд | нд | нд | нд | нд | нд | нд | нд
6.2.2.1 | Реконструкция (в пролете оп.9-13) ВЛ 35 кВ Озерки с заменой провода, грозотроса и опор (3 шт), с изменением границ полосы отвода и охранных зон (вынос ВЛ из зоны затопления; протяженность 0,613 км) | L_ЛП-2444 | нд | нд | нд | нд | нд | нд | нд | нд | - | - | - | - | нд | нд | нд | нд | нд | нд | нд | нд | нд | нд | нд | нд | нд | Увеличение производительности (пропускной способности) участка распредсети. Снижение показателя аварийности линии. Постановление Администрации Липецкой обл. от 28.04.2022 № 204 (подпись Главы администрации И.Г. Артамонова) Об утверждении СиПР на 2023-2027 гг; стр.204, табл.68, поз.35. | + | -
6.2.2.1 | Реконструкция (в пролете оп.116-131) ВЛ 35 кВ Аксай с заменой провода, грозотроса и опор (4 шт), с изменением границ полосы отвода и охранных зон (вынос ВЛ из зоны затопления; протяженность 0,573 км) | L_ЛП-2445 | нд | нд | нд | нд | нд | нд | нд | нд | - | - | - | - | нд | нд | нд | нд | нд | нд | нд | нд | нд | нд | нд | нд | нд | Увеличение производительности (пропускной способности) участка распредсети. Снижение показателя аварийности линии.Постановление Администрации Липецкой обл. от 28.04.2022 № 204 (подпись Главы администрации И.Г. Артамонова) Об утверждении СиПР на 2023-2027 гг; стр.204, табл.68, поз.37. | + | -
6.2.2.1 | Реконструкция (в пролете оп.89-93) ВЛ 35 кВ Веселое с заменой провода, грозотроса и опор (3 шт), с изменением границ полосы отвода и охранных зон (вынос ВЛ из зоны затопления; протяженность 0,460 км) | L_ЛП-2446 | нд | нд | нд | нд | нд | нд | нд | нд | - | - | - | - | нд | нд | нд | нд | нд | нд | нд | нд | нд | нд | нд | нд | нд | Увеличение производительности (пропускной способности) участка распредсети. Снижение показателя аварийности линии. Постановление Администрации Липецкой обл. от 28.04.2022 № 204 (подпись Главы администрации И.Г. Артамонова) Об утверждении СиПР на 2023-2027 гг; стр.204, табл.68, поз.36. | + | -
6.2.2.1 | Реконструкция участка ВЛ 10 кВ Доброе-1 ПС 110/35/10 кВ Доброе с изменением границ полосы отвода и охранных зон (Снятие ограничений в пользовании земельным участком Сидоровой Л.П, соглашение о компенсации №42167038 от 16.02.22; протяженность 0,16 км) | M_ЛП-2952 | нд | нд | нд | нд | нд | нд | нд | нд | - | - | - | - | нд | нд | нд | нд | нд | нд | нд | нд | нд | нд | нд | нд | нд | Вынос коммуникаций для снятия ограничений землепользования Сидоровой Л.П., соглашение о компенсации №42167038 от 16.02.22 | - | -
6.2.2.1 | Реконструкция участка ВЛ 0,4 кВ ТП-795 ПС 110/10 кВ Октябрьская с изменением границ полосы отвода и охранных зон (Снятие ограничений в пользовании земельным участком ООО КМН ИНВЕСТ, соглашение о компенсации №42123065 от 15.10.21; протяженность 0,063 км) | M_ЛП-2955 | нд | нд | нд | нд | нд | нд | нд | нд | - | - | - | - | нд | нд | нд | нд | нд | нд | нд | нд | нд | нд | нд | нд | нд | Вынос коммуникаций для снятия ограничений землепользования ООО КМН ИНВЕСТ, соглашение о компенсации №42123065 от 15.10.21 | - | -
6.2.2.1 | Реконструкция участка ВЛ 0,4 кВ ТП-49 ПС 110/35/6 кВ Бугор с изменением границ полосы отвода и охранных зон (Снятие ограничений в пользовании земельным участком ООО РВК-Липецк, соглашение о компенсации №42373841 от 24.07.23; протяженность 0,03 км) | O_ЛП-3247 | нд | нд | нд | нд | нд | нд | нд | нд | - | - | - | - | нд | нд | нд | нд | нд | нд | нд | нд | нд | нд | нд | нд | нд | Вынос коммуникаций для снятия ограничений землепользования АО Аврора, соглашение о компенсации №42118639 от 28.11.21 | - | -
6.2.2.1 | Реконструкция участка ВЛ 0,4 кВ ТП-476 ПС 35/10 кВ Сселки с изменением границ полосы отвода и охранных зон (Снятие ограничений в пользовании земельным участком Колгина С.В, соглашение о компенсации №42354891 от 17.05.23; протяженность 0,03 км) | O_ЛП-3320 | нд | нд | нд | нд | нд | нд | нд | нд | + | - | - | - | нд | нд | нд | нд | нд | нд | нд | нд | нд | нд | нд | нд | нд | Вынос коммуникаций для снятия ограничений землепользования Колгина С.В., соглашение о компенсации №42354891 от 17.05.23 | - | -
6.2.2.1 | Реконструкция участка ВЛ 10 кВ №9 ПС 35/10 кВ Демшинка с изменением границ полосы отвода и охранных зон (Снятие ограничений в пользовании земельным участком ООО Акмастрой, договор №42401371 от 27.09.23; протяженность 0,26 км) | O_ЛП-3348 | нд | нд | нд | нд | нд | нд | нд | нд | + | - | - | - | нд | нд | нд | нд | нд | нд | нд | нд | нд | нд | нд | нд | нд | Вынос коммуникаций для снятия ограничений землепользования ООО Акмастрой, договор №42401371 от 27.09.23 | - | -
6.2.2.1 | Реконструкция участка ВЛ 10 кВ №3 Резерв ПС 35/10 кВ Нива с изменением границ полосы отвода и охранных зон (Снятие ограничений в пользовании земельным участком ООО Бажулин В.Н, договор №42406805 от 17.04.24, протяженность 0,2 км) | O_ЛП-3374 | нд | нд | нд | нд | нд | нд | нд | нд | + | - | - | - | нд | нд | нд | нд | нд | нд | нд | нд | нд | нд | нд | нд | нд | Вынос коммуникаций для снятия ограничений землепользования ООО Бажулин В.Н, договор №42406805 от 05.10.23 | - | -
6.2.2.1 | Реконструкция участка ВЛ 0,4 кВ ТП-720 ПС 110/6/6кВ ГПП-2 с изменением границ полосы отвода и охранных зон (Снятие ограничений в пользовании земельным участком ООО СЗ ЖБИ-ЖИЛСТРОЙ, договор №42430921 от 15.11.23; протяженность 0,13 км) | O_ЛП-3400 | нд | нд | нд | нд | нд | нд | нд | нд | + | - | - | - | нд | нд | нд | нд | нд | нд | нд | нд | нд | нд | нд | нд | нд | Вынос коммуникаций для снятия ограничений землепользования ООО СЗ ЖБИ-ЖИЛСТРОЙ, договор №42430921 от 15.11.23 | - | -
6.2.2.1 | Реконструкция 6-ти участков КЛ 6 кВ яч.12, 14, 30, 38 ПС 110/10/6 кВ Южная с изменением границ полосы отвода и охранных зон (Снятие ограничений в пользовании земельным участком МКУ Управление строительства г.Липецка, соглашение о компенсации №42488445 от 04.06.24; протяженность 1,061 км) | O_ЛП-3486 | нд | нд | нд | нд | нд | нд | нд | нд | + | - | - | - | нд | нд | нд | нд | нд | нд | нд | нд | нд | нд | нд | нд | нд | Вынос коммуникаций для снятие ограничений землепользования МКУ Управление строительства г.Липецка, соглашение о компенсации №42488445 от 04.06.24 | - | -
6.2.2.1 | Реконструкция 8-ми участков КЛ 6 кВ яч.12, 14, 30, 38 ПС 110/10/6 кВ Южная с изменением границ полосы отвода и охранных зон (Снятие ограничений в пользовании земельным участком МУ Управление главного смотрителя г.Липецка, соглашение о компенсации №42492805 от 14.05.24; протяженность 0,869 км, в т.ч. ГНБ - 0,72 км ) | O_ЛП-3487 | нд | нд | нд | нд | нд | нд | нд | нд | + | - | - | - | нд | нд | нд | нд | нд | нд | нд | нд | нд | нд | нд | нд | нд | Вынос коммуникаций для снятие ограничений землепользования МУ Управление главного смотрителя г.Липецка, соглашение о компенсации №42492805 от 14.05.24 | - | -
6.2.2.1 | Реконструкция 4-х участков КЛ 6 кВ яч.7, 8, 23, 26 ПС 35/6 кВ Студеневская с изменением границ полосы отвода и охранных зон (Снятие ограничений в пользовании земельным участком МУ Управление главного смотрителя г.Липецка, соглашение о компенсации №42492934 от 29.05.24; протяженность 0,427 км, в т.ч. ГНБ - 0,285 км ) | O_ЛП-3488 | нд | нд | нд | нд | нд | нд | нд | нд | + | - | - | - | нд | нд | нд | нд | нд | нд | нд | нд | нд | нд | нд | нд | нд | Вынос коммуникаций для снятие ограничений землепользования МУ Управление главного смотрителя г.Липецка, соглашение о компенсации №42492934 от 29.05.24 | - | -
6.2.2.1 | Реконструкция 4-х участков КЛ 6 кВ яч.12, 14, 30, 38 ПС 110/10/6 кВ Южная с изменением границ полосы отвода и охранных зон (Снятие ограничений в пользовании земельным участком МУ Управление главного смотрителя г.Липецка, соглашение о компенсации №42493060 от 14.05.24; протяженность 0,496 км, в т.ч. ГНБ - 0,436 км ) | O_ЛП-3490 | нд | нд | нд | нд | нд | нд | нд | нд | + | - | - | - | нд | нд | нд | нд | нд | нд | нд | нд | нд | нд | нд | нд | нд | Вынос коммуникаций для снятие ограничений землепользования МУ Управление главного смотрителя г.Липецка, соглашение о компенсации №42493060 от 14.05.24 | - | -
6.2.2.1 | Реконструкция 10 участков КЛ 0,4 кВ ТП-1010, 1011, 1012 ПС 110/10/10 кВ Университетская с изменением границ полосы отвода и охранных зон (Снятие ограничений в пользовании земельным участком МУ Управление строительства г.Липецка, соглашение о компенсации №42493708 от 23.05.24; протяженность 4,763 км, в т.ч. ГНБ - 2,715 км ) | O_ЛП-3498 | нд | нд | нд | нд | нд | нд | нд | нд | + | - | - | - | нд | нд | нд | нд | нд | нд | нд | нд | нд | нд | нд | нд | нд | Вынос коммуникаций для снятие ограничений землепользования МУ Управление строительства г.Липецка, соглашение о компенсации №42493708 от 23.05.24 | - | -
6.2.2.1 | Реконструкция 4-х участков КЛ 10 кВ ТП-1012, 1013, 1014, 1015 ПС 110/10/10 кВ Университетская с изменением границ полосы отвода и охранных зон (Снятие ограничений в пользовании земельным участком МУ Управление строительства г.Липецка, соглашение о компенсации №42493708 от 23.05.24; протяженность 0,1 км, в т.ч. ГНБ - 0,1 км ) | O_ЛП-3499 | нд | нд | нд | нд | нд | нд | нд | нд | + | - | - | - | нд | нд | нд | нд | нд | нд | нд | нд | нд | нд | нд | нд | нд | Вынос коммуникаций для снятие ограничений землепользования МУ Управление строительства г.Липецка, соглашение о компенсации №42493708 от 23.05.24 | - | -
6.2.2.1 | Реконструкция участка ВЛ 10 кВ №11 ПС 110/35/10 кВ Хлевное с изменением границ полосы отвода и охранных зон (Снятие ограничений в пользовании земельным участком Рябцев В.В, договор №42493554 от 21.05.24; протяженность 0,03 км) | O_ЛП-3510 | нд | нд | нд | нд | нд | нд | нд | нд | + | - | - | - | нд | нд | нд | нд | нд | нд | нд | нд | нд | нд | нд | нд | нд | Вынос коммуникаций для снятие ограничений землепользования Рябцев В.В, договор №42493554 от 21.05.24 | - | -
6.2.2.1 | Реконструкция участка ВЛ 0,4 кВ ТП-566; 568 ф.17 ПС 35/10 кВ Силикатная с изменением границ полосы отвода и охранных зон (Снятие ограничений в пользовании земельным участком АО ДСК, договор №42446624 от 12.04.24; протяженность 0,175 км) | O_ЛП-3517 | нд | нд | нд | нд | нд | нд | нд | нд | + | - | - | - | нд | нд | нд | нд | нд | нд | нд | нд | нд | нд | нд | нд | нд | Вынос коммуникаций для снятие ограничений землепользования АО ДСК, договор №42446624 от 12.04.24 | - | -
6.2.2.1 | Реконструкция участка (в пролете оп.1-12) 2-цепной ВЛ 110 кВ ЛТП левая, правая с заменой провода на большее сечение, изоляции, арматуры (протяженность 1,634 км) | P_ЛП-3631 | нд | нд | нд | нд | нд | нд | нд | нд | - | - | - | - | нд | нд | нд | нд | нд | нд | нд | нд | нд | нд | нд | нд | нд | Техперевооружение ВЛ 110 кВ ЛТП Левая, Правая в части приведения к требованиям нормативно-технической эксплуатации, увеличение показателя надежности сети. Приказ Министерства энергетки РФ от 28.11.2024 №2328 Об утверждении СиПР на 2025-2030 гг; 25.42.1.74 | + | -
6.2.2.2 | Модернизация, техническое перевооружение линий электропередачи, всего, в том числе: | Г | нд | нд | нд | нд | нд | нд | нд | нд | нд | нд | нд | нд | нд | нд | нд | нд | нд | нд | нд | нд | нд | нд | нд | нд | нд | нд | нд | нд
6.2.2.2 | Техперевооружение 2-цепной ВЛ 35 кВ Борино левая, правая с заменой провода, арматуры и опор (протяженность 14 км) | G_ЛП-1116 | нд | нд | нд | нд | нд | нд | нд | нд | - | - | - | - | нд | нд | нд | нд | нд | нд | нд | нд | нд | нд | нд | нд | нд | Техперевооружение ВЛ 35 кВ Борино (левая, правая) в части приведения к требованиям нормативно-технической эксплуатации и увеличение показателя надежности сети. Постановление Администрации Липецкой обл. от 28.04.2022 № 204 (подпись Главы администрации И.Г. Артамонова) Об утверждении СиПР на 2023-2027 гг; стр.202, табл.68, поз.28. | + | -
6.2.2.2 | Техперевооружение ВЛ 35 кВ Дрезгалово-1 с заменой провода, арматуры и опор (протяженность по трассе 7 км) | G_ЛП-1117 | нд | нд | нд | нд | нд | нд | нд | нд | - | - | - | - | нд | нд | нд | нд | нд | нд | нд | нд | нд | нд | нд | нд | нд | Техперевооружение ВЛ 35 кВ Дрезгалово-1 в части приведения к требованиям нормативно-технической эксплуатации и увеличение показателя надежности сети. Постановление Администрации Липецкой обл. от 28.04.2022 № 204 (подпись Главы администрации И.Г. Артамонова) Об утверждении СиПР на 2023-2027 гг; стр.202, табл.68, поз.30. | + | -
6.2.2.2 | Техперевооружение ВЛ 35 кВ Каменная Лубна с заменой провода и опор (протяженность 19,72 км) | G_ЛП-1118 | нд | нд | нд | нд | нд | нд | нд | нд | - | - | - | - | нд | нд | нд | нд | нд | нд | нд | нд | нд | нд | нд | нд | нд | Техперевооружение ВЛ 35 кВ Каменная Лубна в части приведения к требованиям нормативно-технической эксплуатации и увеличение показателя надежности сети. Постановление Администрации Липецкой обл. от 28.04.2022 № 204 (подпись Главы администрации И.Г. Артамонова) Об утверждении СиПР на 2023-2027 гг; стр.202, табл.68, поз.29. | + | -
6.2.2.2 | Техперевооружение 2-цепной ВЛ 110 кВ Бугор левая, правая с заменой провода, опор и арматуры (протяженность 0,25 км) | G_ЛП-1123 | нд | нд | нд | нд | нд | нд | нд | нд | - | - | - | - | нд | нд | нд | нд | нд | нд | нд | нд | нд | нд | нд | нд | нд | Техперевооружение ВЛ 110 кВ Бугор (левая, правая) в части приведения к требованиям нормативно-технической эксплуатации, увеличение показателя надежности сети. Постановление Администрации Липецкой обл. от 28.04.2022 № 204 (подпись Главы администрации И.Г. Артамонова) Об утверждении СиПР на 2023-2027 гг; стр.199, табл.68, поз.9. | + | -
6.2.2.2 | Техперевооружение ВЛ 110 кВ Чаплыгин-2 с заменой провода, опор и арматуры (протяженность по трассе 2,75 км) | G_ЛП-1126 | нд | нд | нд | нд | нд | нд | нд | нд | - | - | - | - | нд | нд | нд | нд | нд | нд | нд | нд | нд | нд | нд | нд | нд | Техперевооружение ВЛ 110 кВ Чаплыгин-2 в части приведения к требованиям нормативно-технической эксплуатации, увеличение показателя надежности сети. Постановление Администрации Липецкой обл. от 28.04.2022 № 204 (подпись Главы администрации И.Г. Артамонова) Об утверждении СиПР на 2023-2027 гг; стр.199, табл.68, поз.11. | + | -
6.2.2.2 | Техперевооружение ВЛ 0,4 кВ ТП 10/0,4 кВ №212 ф.Борисовка ПС 110/35/10 кВ Чаплыгин-Новая с заменой провода с.Кривополянье, Чаплыгинский р-он (протяженность 0,861 км) | L_ЛП-2605 | нд | нд | нд | нд | нд | нд | нд | нд | - | - | - | - | нд | нд | нд | нд | нд | нд | нд | нд | нд | нд | нд | нд | нд | Техперевооружение ВЛ 0,4 кВ ТП 10/0,4 кВ №212 ф.Борисовка ПС 110/35/10 кВ Чаплыгин-Новая по техсостоянию, ввиду необходимости замены морально и технически устаревшего оборудования и материалов. Приведение основного средства в соответствие с действующими требованиями и нормами эксплуатации электросетевого оборудования. | + | -
6.2.2.2 | Техперевооружение ВЛ 0,4 кВ ТП 10/0,4 кВ №247 ф.Набережная ПС 110/35/10 кВ Чаплыгин-Новая с заменой провода с.Кривополянье, Чаплыгинский р-он (протяженность 2,279 км) | L_ЛП-2606 | нд | нд | нд | нд | нд | нд | нд | нд | - | - | - | - | нд | нд | нд | нд | нд | нд | нд | нд | нд | нд | нд | нд | нд | Техперевооружение ВЛ 0,4 кВ ТП 10/0,4 кВ №247 ф.Набережная ПС 110/35/10 кВ Чаплыгин-Новая по техсостоянию, ввиду необходимости замены морально и технически устаревшего оборудования и материалов. Приведение основного средства в соответствие с действующими требованиями и нормами эксплуатации электросетевого оборудования. | + | -
6.2.2.2 | Техперевооружение ВЛ 10 кВ ф.Кулешовка ПС 35/10 кВ №3 до ТП 10/0,4 кВ №1063 с заменой провода д.Кулешовка, Липецкий р-н (протяженность 5,344 км) | L_ЛП-2612 | нд | нд | нд | нд | нд | нд | нд | нд | - | - | - | - | нд | нд | нд | нд | нд | нд | нд | нд | нд | нд | нд | нд | нд | Техперевооружение ВЛ 10 кВ ф.Кулешовка ПС 35/10 кВ №3 по техсостоянию, ввиду необходимости замены морально и технически устаревшего оборудования и материалов. Приведение основного средства в соответствие с действующими требованиями и нормами эксплуатации электросетевого оборудования. | + | -
6.2.2.2 | Техперевооружение ВЛ 0,4 кВ ТП 10/0,4 кВ №240(602) ф.11 ПС 110/35/10 кВ Чаплыгин-новая с заменой провода с.Кривополянье, Чаплыгинский р-он (протяженность 0,888 км) | L_ЛП-2628 | нд | нд | нд | нд | нд | нд | нд | нд | - | - | - | - | нд | нд | нд | нд | нд | нд | нд | нд | нд | нд | нд | нд | нд | Техперевооружение ВЛ 0,4 кВ ТП 10/0,4 кВ №240(602) ф.11 ПС 110/35/10 кВ Чаплыгин-новая по техсостоянию, ввиду необходимости замены морально и технически устаревшего оборудования и материалов. Приведение основного средства в соответствие с действующими требованиями и нормами эксплуатации электросетевого оборудования. | + | -
6.2.2.2 | Техперевооружение ВЛ 6-10 кВ Грязинского, Добринского РЭС филиала Липецкэнерго (протяженность 78,473 км) | N_ЛП-3151 | нд | нд | нд | нд | нд | нд | нд | нд | - | - | - | - | нд | нд | нд | нд | нд | нд | нд | нд | нд | нд | нд | нд | нд | Техперевооружение ВЛ 0,4/10 кВ по техсостоянию, ввиду необходимости замены морально и технически устаревшего оборудования и материалов. Приведение основного средства в соответствие с действующими требованиями и нормами эксплуатации электросетевого оборудования. | + | -
6.2.2.2 | Техперевооружение ВЛ 6-10 кВ Чаплыгинского, Тербунского РЭС филиала Липецкэнерго (протяженность 29,379 км) | N_ЛП-3153 | нд | нд | нд | нд | нд | нд | нд | нд | - | - | - | - | нд | нд | нд | нд | нд | нд | нд | нд | нд | нд | нд | нд | нд | Техперевооружение ВЛ 0,4/10 кВ по техсостоянию, ввиду необходимости замены морально и технически устаревшего оборудования и материалов. Приведение основного средства в соответствие с действующими требованиями и нормами эксплуатации электросетевого оборудования. | + | -
6.2.2.2 | Модернизация ВЛ 10 кВ Становлянского РЭС филиала Липецкэнерго с установкой пунктов секционирования с использованием реклоузеров (14 шт), разъединителей с моторным приводом (1 шт), ИКЗ (1 шт) | O_ЛП-3333 | нд | нд | нд | нд | нд | нд | нд | нд | - | - | - | - | нд | нд | нд | нд | нд | нд | нд | нд | нд | нд | нд | нд | нд | Снижение показателей аварийности и потерь электроэнергии | - | -
6.2.2.2 | Модернизация ВЛ 10 кВ Елецкого РЭС филиала Липецкэнерго с установкой пунктов секционирования с использованием реклоузеров (14 шт), разъединителей с моторным приводом (1 шт), ИКЗ (1 шт) | O_ЛП-3334 | нд | нд | нд | нд | нд | нд | нд | нд | - | - | - | - | нд | нд | нд | нд | нд | нд | нд | нд | нд | нд | нд | нд | нд | Снижение показателей аварийности и потерь электроэнергии | - | -
6.2.3 | Развитие и модернизация учета электрической энергии (мощности), всего, в том числе: | Г | нд | нд | нд | нд | нд | нд | нд | нд | нд | нд | нд | нд | нд | нд | нд | нд | нд | нд | нд | нд | нд | нд | нд | нд | нд | нд | нд | нд
6.2.3.1 | Установка приборов учета, класс напряжения 0,22 (0,4) кВ, всего, в том числе: | Г | нд | нд | нд | нд | нд | нд | нд | нд | нд | нд | нд | нд | нд | нд | нд | нд | нд | нд | нд | нд | нд | нд | нд | нд | нд | нд | нд | нд
6.2.3.1 | Установка приборов учета в соответствии с Законом № 522-ФЗ при выходе из строя приборов учета потребителя (0,4 кВ; 2027: ИПУ - 285) | M_ЛП-2749 | нд | нд | нд | нд | нд | нд | нд | нд | + | + | - | - | нд | нд | нд | нд | нд | нд | нд | нд | нд | нд | нд | нд | нд | Реализация обязательств по обеспечению коммерческого учета электрической энергии (мощности) на розничных рынках и в целях оказания коммунальных услуг по электроснабжению, установленных Законом №522-ФЗ;Внутренняя норма доходности 11.30% | - | -
6.2.3.1 | Установка приборов учета в соответствии с Законом № 522-ФЗ при истечении МПИ или срока эксплуатации, при отсутствии прибора учета у потребителя (0,2 кВ; 2027: ИПУ - 5357) | M_ЛП-2750 | нд | нд | нд | нд | нд | нд | нд | нд | + | + | - | - | нд | нд | нд | нд | нд | нд | нд | нд | нд | нд | нд | нд | нд | Реализация обязательств по обеспечению коммерческого учета электрической энергии (мощности) на розничных рынках и в целях оказания коммунальных услуг по электроснабжению, установленных Законом №522-ФЗ;Внутренняя норма доходности 9.80% | - | -
6.2.3.1 | Установка приборов учета в соответствии с Законом № 522-ФЗ при истечении МПИ или срока эксплуатации, при отсутствии прибора учета у потребителя (0,4 кВ; 2027: ИПУ - 1105) | M_ЛП-2751 | нд | нд | нд | нд | нд | нд | нд | нд | + | + | - | - | нд | нд | нд | нд | нд | нд | нд | нд | нд | нд | нд | нд | нд | Реализация обязательств по обеспечению коммерческого учета электрической энергии (мощности) на розничных рынках и в целях оказания коммунальных услуг по электроснабжению, установленных Законом №522-ФЗ;Внутренняя норма доходности 11.90% | - | -
6.2.3.1 | Установка приборов учета в соответствии с Законом № 522-ФЗ при выходе из строя приборов учета потребителя (0,2 кВ; 2027: ИПУ - 2194) | M_ЛП-2753 | нд | нд | нд | нд | нд | нд | нд | нд | + | + | - | - | нд | нд | нд | нд | нд | нд | нд | нд | нд | нд | нд | нд | нд | Реализация обязательств по обеспечению коммерческого учета электрической энергии (мощности) на розничных рынках и в целях оказания коммунальных услуг по электроснабжению, установленных Законом №522-ФЗ;Внутренняя норма доходности 12.40% | - | -
6.2.3.1 | Установка приборов учета в соответствии с Законом № 522-ФЗ при выходе из строя приборов учета потребителя (0,4 кВ; ИПУ: 2024 - 1343) | M_ЛП-2905 | нд | нд | нд | нд | нд | нд | нд | нд | + | + | - | - | нд | нд | нд | нд | нд | нд | нд | нд | нд | нд | нд | нд | нд | Реализация обязательств по обеспечению коммерческого учета электрической энергии (мощности) на розничных рынках и в целях оказания коммунальных услуг по электроснабжению, установленных Законом №522-ФЗ;Внутренняя норма доходности 13.00% | - | -
6.2.3.1 | Установка приборов учета в соответствии с Законом № 522-ФЗ при выходе из строя приборов учета потребителя (0,4 кВ; ИПУ: 2025 - 300) | M_ЛП-2906 | нд | нд | нд | нд | нд | нд | нд | нд | + | + | - | - | нд | нд | нд | нд | нд | нд | нд | нд | нд | нд | нд | нд | нд | Реализация обязательств по обеспечению коммерческого учета электрической энергии (мощности) на розничных рынках и в целях оказания коммунальных услуг по электроснабжению, установленных Законом №522-ФЗ;Внутренняя норма доходности 12.50% | - | -
6.2.3.1 | Установка приборов учета в соответствии с Законом № 522-ФЗ при выходе из строя приборов учета потребителя (0,4 кВ; ИПУ: 2026 -285) | M_ЛП-2907 | нд | нд | нд | нд | нд | нд | нд | нд | + | + | - | - | нд | нд | нд | нд | нд | нд | нд | нд | нд | нд | нд | нд | нд | Реализация обязательств по обеспечению коммерческого учета электрической энергии (мощности) на розничных рынках и в целях оказания коммунальных услуг по электроснабжению, установленных Законом №522-ФЗ;Внутренняя норма доходности 12.70% | - | -
6.2.3.1 | Установка приборов учета в соответствии с Законом № 522-ФЗ при истечении МПИ или срока эксплуатации, при отсутствии прибора учета у потребителя (0,2 кВ; ИПУ: 2025 - 5586) | M_ЛП-2910 | нд | нд | нд | нд | нд | нд | нд | нд | + | + | - | - | нд | нд | нд | нд | нд | нд | нд | нд | нд | нд | нд | нд | нд | Реализация обязательств по обеспечению коммерческого учета электрической энергии (мощности) на розничных рынках и в целях оказания коммунальных услуг по электроснабжению, установленных Законом №522-ФЗ;Внутренняя норма доходности 14.00% | - | -
6.2.3.1 | Установка приборов учета в соответствии с Законом № 522-ФЗ при истечении МПИ или срока эксплуатации, при отсутствии прибора учета у потребителя (0,2 кВ; ИПУ: 2026 - 5357) | M_ЛП-2911 | нд | нд | нд | нд | нд | нд | нд | нд | + | + | - | - | нд | нд | нд | нд | нд | нд | нд | нд | нд | нд | нд | нд | нд | Реализация обязательств по обеспечению коммерческого учета электрической энергии (мощности) на розничных рынках и в целях оказания коммунальных услуг по электроснабжению, установленных Законом №522-ФЗ;Внутренняя норма доходности 14.30% | - | -
6.2.3.1 | Установка приборов учета в соответствии с Законом № 522-ФЗ при истечении МПИ или срока эксплуатации, при отсутствии прибора учета у потребителя (0,4 кВ; ИПУ: 2024 - 5878) | M_ЛП-2914 | нд | нд | нд | нд | нд | нд | нд | нд | + | + | - | - | нд | нд | нд | нд | нд | нд | нд | нд | нд | нд | нд | нд | нд | Реализация обязательств по обеспечению коммерческого учета электрической энергии (мощности) на розничных рынках и в целях оказания коммунальных услуг по электроснабжению, установленных Законом №522-ФЗ;Внутренняя норма доходности 12.70% | - | -
6.2.3.1 | Установка приборов учета в соответствии с Законом № 522-ФЗ при истечении МПИ или срока эксплуатации, при отсутствии прибора учета у потребителя (0,4 кВ; ИПУ: 2025 - 1229) | M_ЛП-2915 | нд | нд | нд | нд | нд | нд | нд | нд | + | + | - | - | нд | нд | нд | нд | нд | нд | нд | нд | нд | нд | нд | нд | нд | Реализация обязательств по обеспечению коммерческого учета электрической энергии (мощности) на розничных рынках и в целях оказания коммунальных услуг по электроснабжению, установленных Законом №522-ФЗ;Внутренняя норма доходности 12.70% | - | -
6.2.3.1 | Установка приборов учета в соответствии с Законом № 522-ФЗ при истечении МПИ или срока эксплуатации, при отсутствии прибора учета у потребителя (0,4 кВ; ИПУ: 2026 - 1105) | M_ЛП-2916 | нд | нд | нд | нд | нд | нд | нд | нд | + | + | - | - | нд | нд | нд | нд | нд | нд | нд | нд | нд | нд | нд | нд | нд | Реализация обязательств по обеспечению коммерческого учета электрической энергии (мощности) на розничных рынках и в целях оказания коммунальных услуг по электроснабжению, установленных Законом №522-ФЗ;Внутренняя норма доходности 15.90% | - | -
6.2.3.1 | Установка приборов учета в соответствии с Законом № 522-ФЗ при выходе из строя приборов учета потребителя (0,2 кВ; ИПУ: 2024 - 8730) | M_ЛП-2926 | нд | нд | нд | нд | нд | нд | нд | нд | + | + | - | - | нд | нд | нд | нд | нд | нд | нд | нд | нд | нд | нд | нд | нд | Реализация обязательств по обеспечению коммерческого учета электрической энергии (мощности) на розничных рынках и в целях оказания коммунальных услуг по электроснабжению, установленных Законом №522-ФЗ;Внутренняя норма доходности 12.40%;Чистый дисконтированный доход 33771.546 тыс.руб. | - | -
6.2.3.1 | Установка приборов учета в соответствии с Законом № 522-ФЗ при выходе из строя приборов учета потребителя (0,2 кВ; ИПУ: 2025 - 2288) | M_ЛП-2927 | нд | нд | нд | нд | нд | нд | нд | нд | + | + | - | - | нд | нд | нд | нд | нд | нд | нд | нд | нд | нд | нд | нд | нд | Реализация обязательств по обеспечению коммерческого учета электрической энергии (мощности) на розничных рынках и в целях оказания коммунальных услуг по электроснабжению, установленных Законом №522-ФЗ;Внутренняя норма доходности 12.40%;Чистый дисконтированный доход 33771.546 тыс.руб. | - | -
6.2.3.1 | Установка приборов учета в соответствии с Законом № 522-ФЗ при выходе из строя приборов учета потребителя (0,2 кВ; ИПУ: 2026 - 2194) | M_ЛП-2928 | нд | нд | нд | нд | нд | нд | нд | нд | + | + | - | - | нд | нд | нд | нд | нд | нд | нд | нд | нд | нд | нд | нд | нд | Реализация обязательств по обеспечению коммерческого учета электрической энергии (мощности) на розничных рынках и в целях оказания коммунальных услуг по электроснабжению, установленных Законом №522-ФЗ;Внутренняя норма доходности 12.40%;Чистый дисконтированный доход 33771.546 тыс.руб. | - | -
6.2.3.1 | Установка приборов учета в соответствии с Законом № 522-ФЗ при выходе из строя приборов учета потребителя (0,4 кВ; 2028: ИПУ - 285) | O_ЛП-3055 | нд | нд | нд | нд | нд | нд | нд | нд | - | + | - | - | нд | нд | нд | нд | нд | нд | нд | нд | нд | нд | нд | нд | нд | Реализация обязательств по обеспечению коммерческого учета электрической энергии (мощности) на розничных рынках и в целях оказания коммунальных услуг по электроснабжению, установленных Законом №522-ФЗ;Внутренняя норма доходности 12.30% | - | -
6.2.3.1 | Установка приборов учета в соответствии с Законом № 522-ФЗ при истечении МПИ или срока эксплуатации, при отсутствии прибора учета у потребителя (0,2 кВ; 2028: ИПУ - 5357) | O_ЛП-3056 | нд | нд | нд | нд | нд | нд | нд | нд | - | + | - | - | нд | нд | нд | нд | нд | нд | нд | нд | нд | нд | нд | нд | нд | Реализация обязательств по обеспечению коммерческого учета электрической энергии (мощности) на розничных рынках и в целях оказания коммунальных услуг по электроснабжению, установленных Законом №522-ФЗ;Внутренняя норма доходности 12.20% | - | -
6.2.3.1 | Установка приборов учета в соответствии с Законом № 522-ФЗ при истечении МПИ или срока эксплуатации, при отсутствии прибора учета у потребителя (0,4 кВ; 2028: ИПУ - 1105) | O_ЛП-3057 | нд | нд | нд | нд | нд | нд | нд | нд | - | + | - | - | нд | нд | нд | нд | нд | нд | нд | нд | нд | нд | нд | нд | нд | Реализация обязательств по обеспечению коммерческого учета электрической энергии (мощности) на розничных рынках и в целях оказания коммунальных услуг по электроснабжению, установленных Законом №522-ФЗ;Внутренняя норма доходности 12.00% | - | -
6.2.3.1 | Установка приборов учета в соответствии с Законом № 522-ФЗ при выходе из строя приборов учета потребителя (0,2 кВ; 2028: ИПУ - 2194) | O_ЛП-3059 | нд | нд | нд | нд | нд | нд | нд | нд | - | + | - | - | нд | нд | нд | нд | нд | нд | нд | нд | нд | нд | нд | нд | нд | Реализация обязательств по обеспечению коммерческого учета электрической энергии (мощности) на розничных рынках и в целях оказания коммунальных услуг по электроснабжению, установленных Законом №522-ФЗ;Внутренняя норма доходности 11.60% | - | -
6.2.3.1 | Установка приборов учета в соответствии с Законом № 522-ФЗ при выходе из строя приборов учета потребителя (0,4 кВ; 2029: ИПУ - 285) | P_ЛП-3561 | нд | нд | нд | нд | нд | нд | нд | нд | - | + | - | - | нд | нд | нд | нд | нд | нд | нд | нд | нд | нд | нд | нд | нд | Реализация обязательств по обеспечению коммерческого учета электрической энергии (мощности) на розничных рынках и в целях оказания коммунальных услуг по электроснабжению, установленных Законом №522-ФЗ;Внутренняя норма доходности 14.40% | - | -
6.2.3.1 | Установка приборов учета в соответствии с Законом № 522-ФЗ при истечении МПИ или срока эксплуатации, при отсутствии прибора учета у потребителя (0,2 кВ; 2029: ИПУ - 5357) | P_ЛП-3562 | нд | нд | нд | нд | нд | нд | нд | нд | - | + | - | - | нд | нд | нд | нд | нд | нд | нд | нд | нд | нд | нд | нд | нд | Реализация обязательств по обеспечению коммерческого учета электрической энергии (мощности) на розничных рынках и в целях оказания коммунальных услуг по электроснабжению, установленных Законом №522-ФЗ;Внутренняя норма доходности 14.30% | - | -
6.2.3.1 | Установка приборов учета в соответствии с Законом № 522-ФЗ при истечении МПИ или срока эксплуатации, при отсутствии прибора учета у потребителя (0,4 кВ; 2029: ИПУ - 1105) | P_ЛП-3563 | нд | нд | нд | нд | нд | нд | нд | нд | - | + | - | - | нд | нд | нд | нд | нд | нд | нд | нд | нд | нд | нд | нд | нд | Реализация обязательств по обеспечению коммерческого учета электрической энергии (мощности) на розничных рынках и в целях оказания коммунальных услуг по электроснабжению, установленных Законом №522-ФЗ;Внутренняя норма доходности 14.10% | - | -
6.2.3.1 | Установка приборов учета в соответствии с Законом № 522-ФЗ при выходе из строя приборов учета потребителя (0,2 кВ; 2029: ИПУ - 2194) | P_ЛП-3565 | нд | нд | нд | нд | нд | нд | нд | нд | - | + | - | - | нд | нд | нд | нд | нд | нд | нд | нд | нд | нд | нд | нд | нд | Реализация обязательств по обеспечению коммерческого учета электрической энергии (мощности) на розничных рынках и в целях оказания коммунальных услуг по электроснабжению, установленных Законом №522-ФЗ;Внутренняя норма доходности 13.70% | - | -
6.2.3.1 | Установка приборов учета в соответствии с Законом № 522-ФЗ при выходе из строя приборов учета потребителя (0,4 кВ; 2030: ИПУ - 285) | P_ЛП-3604 | нд | нд | нд | нд | нд | нд | нд | нд | - | + | - | - | нд | нд | нд | нд | нд | нд | нд | нд | нд | нд | нд | нд | нд | Реализация обязательств по обеспечению коммерческого учета электрической энергии (мощности) на розничных рынках и в целях оказания коммунальных услуг по электроснабжению, установленных Законом №522-ФЗ;Внутренняя норма доходности 15.20%;Чистый дисконтированный доход 437.388 тыс.руб. | - | -
6.2.3.1 | Установка приборов учета в соответствии с Законом № 522-ФЗ при истечении МПИ или срока эксплуатации, при отсутствии прибора учета у потребителя (0,2 кВ; 2030: ИПУ - 5357) | P_ЛП-3605 | нд | нд | нд | нд | нд | нд | нд | нд | - | + | - | - | нд | нд | нд | нд | нд | нд | нд | нд | нд | нд | нд | нд | нд | Реализация обязательств по обеспечению коммерческого учета электрической энергии (мощности) на розничных рынках и в целях оказания коммунальных услуг по электроснабжению, установленных Законом №522-ФЗ;Внутренняя норма доходности 13.60%;Чистый дисконтированный доход 1655.754 тыс.руб. | - | -
6.2.3.1 | Установка приборов учета в соответствии с Законом № 522-ФЗ при истечении МПИ или срока эксплуатации, при отсутствии прибора учета у потребителя (0,4 кВ; 2030: ИПУ - 1105) | P_ЛП-3606 | нд | нд | нд | нд | нд | нд | нд | нд | - | + | - | - | нд | нд | нд | нд | нд | нд | нд | нд | нд | нд | нд | нд | нд | Реализация обязательств по обеспечению коммерческого учета электрической энергии (мощности) на розничных рынках и в целях оказания коммунальных услуг по электроснабжению, установленных Законом №522-ФЗ;Внутренняя норма доходности 15.70%;Чистый дисконтированный доход 2084.498 тыс.руб. | - | -
6.2.3.1 | Установка приборов учета в соответствии с Законом № 522-ФЗ при выходе из строя приборов учета потребителя (0,2 кВ; 2030: ИПУ - 2194) | P_ЛП-3608 | нд | нд | нд | нд | нд | нд | нд | нд | - | + | - | - | нд | нд | нд | нд | нд | нд | нд | нд | нд | нд | нд | нд | нд | Реализация обязательств по обеспечению коммерческого учета электрической энергии (мощности) на розничных рынках и в целях оказания коммунальных услуг по электроснабжению, установленных Законом №522-ФЗ;Внутренняя норма доходности 18.00%;Чистый дисконтированный доход 4977.052 тыс.руб. | - | -
6.2.3.2 | Установка приборов учета, класс напряжения 6 (10) кВ, всего, в том числе: | Г | нд | нд | нд | нд | нд | нд | нд | нд | нд | нд | нд | нд | нд | нд | нд | нд | нд | нд | нд | нд | нд | нд | нд | нд | нд | нд | нд | нд
6.2.3.2 | Установка приборов учета в соответствии с Законом № 522-ФЗ при истечении МПИ или срока эксплуатации, при отсутствии прибора учета у потребителя (6-20 кВ; ИПУ: 2027 - 101) | M_ЛП-2752 | нд | нд | нд | нд | нд | нд | нд | нд | + | + | - | - | нд | нд | нд | нд | нд | нд | нд | нд | нд | нд | нд | нд | нд | Реализация обязательств по обеспечению коммерческого учета электрической энергии (мощности) на розничных рынках и в целях оказания коммунальных услуг по электроснабжению, установленных Законом №522-ФЗ;Внутренняя норма доходности 10.00% | - | -
6.2.3.2 | Установка приборов учета в соответствии с Законом № 522-ФЗ при выходе из строя приборов учета потребителя (6-20 кВ; ИПУ: 2027 - 52) | M_ЛП-2754 | нд | нд | нд | нд | нд | нд | нд | нд | + | + | - | - | нд | нд | нд | нд | нд | нд | нд | нд | нд | нд | нд | нд | нд | Реализация обязательств по обеспечению коммерческого учета электрической энергии (мощности) на розничных рынках и в целях оказания коммунальных услуг по электроснабжению, установленных Законом №522-ФЗ;Внутренняя норма доходности 10.40% | - | -
6.2.3.2 | Установка приборов учета в соответствии с Законом № 522-ФЗ при истечении МПИ или срока эксплуатации, при отсутствии прибора учета у потребителя (6-20 кВ; ИПУ: 2025 - 101) | M_ЛП-2922 | нд | нд | нд | нд | нд | нд | нд | нд | + | + | - | - | нд | нд | нд | нд | нд | нд | нд | нд | нд | нд | нд | нд | нд | Реализация обязательств по обеспечению коммерческого учета электрической энергии (мощности) на розничных рынках и в целях оказания коммунальных услуг по электроснабжению, установленных Законом №522-ФЗ;Внутренняя норма доходности 12.60%;Чистый дисконтированный доход 132.037 тыс.руб. | - | -
6.2.3.2 | Установка приборов учета в соответствии с Законом № 522-ФЗ при истечении МПИ или срока эксплуатации, при отсутствии прибора учета у потребителя (6-20 кВ; ИПУ: 2026 - 101) | M_ЛП-2923 | нд | нд | нд | нд | нд | нд | нд | нд | + | + | - | - | нд | нд | нд | нд | нд | нд | нд | нд | нд | нд | нд | нд | нд | Реализация обязательств по обеспечению коммерческого учета электрической энергии (мощности) на розничных рынках и в целях оказания коммунальных услуг по электроснабжению, установленных Законом №522-ФЗ;Внутренняя норма доходности 13.60%;Чистый дисконтированный доход 207.282 тыс.руб. | - | -
6.2.3.2 | Установка приборов учета в соответствии с Законом № 522-ФЗ при выходе из строя приборов учета потребителя (6-20 кВ; ИПУ: 2022 - 190) | M_ЛП-2929 | нд | нд | нд | нд | нд | нд | нд | нд | - | + | - | - | нд | нд | нд | нд | нд | нд | нд | нд | нд | нд | нд | нд | нд | Исполнение требований законодательства РФ (№522-ФЗ от 27.12.2018) по обеспечению коммерческого учета электрической энергии (мощности) на розничных рынках и для целей оказания коммунальных услуг, в части электроснабжения. Установка в точках поставки электроэнергии при выходе из строя приборов учета потребителя (6-20 кВ; ИПУ: 2022 - 190);Внутренняя норма доходности 12.40%;Чистый дисконтированный доход 1393.484 тыс.руб. | - | -
6.2.3.2 | Установка приборов учета в соответствии с Законом № 522-ФЗ при выходе из строя приборов учета потребителя (6-20 кВ; ИПУ: 2024 - 95) | M_ЛП-2931 | нд | нд | нд | нд | нд | нд | нд | нд | + | + | - | - | нд | нд | нд | нд | нд | нд | нд | нд | нд | нд | нд | нд | нд | Реализация обязательств по обеспечению коммерческого учета электрической энергии (мощности) на розничных рынках и в целях оказания коммунальных услуг по электроснабжению, установленных Законом №522-ФЗ;Внутренняя норма доходности 12.40%;Чистый дисконтированный доход 1393.484 тыс.руб. | - | -
6.2.3.2 | Установка приборов учета в соответствии с Законом № 522-ФЗ при выходе из строя приборов учета потребителя (6-20 кВ; ИПУ: 2025 - 52) | M_ЛП-2932 | нд | нд | нд | нд | нд | нд | нд | нд | + | + | - | - | нд | нд | нд | нд | нд | нд | нд | нд | нд | нд | нд | нд | нд | Реализация обязательств по обеспечению коммерческого учета электрической энергии (мощности) на розничных рынках и в целях оказания коммунальных услуг по электроснабжению, установленных Законом №522-ФЗ;Внутренняя норма доходности 12.40%;Чистый дисконтированный доход 1393.484 тыс.руб. | - | -
6.2.3.2 | Установка приборов учета в соответствии с Законом № 522-ФЗ при выходе из строя приборов учета потребителя (6-20 кВ; ИПУ: 2026 - 52) | M_ЛП-2933 | нд | нд | нд | нд | нд | нд | нд | нд | + | + | - | - | нд | нд | нд | нд | нд | нд | нд | нд | нд | нд | нд | нд | нд | Реализация обязательств по обеспечению коммерческого учета электрической энергии (мощности) на розничных рынках и в целях оказания коммунальных услуг по электроснабжению, установленных Законом №522-ФЗ;Внутренняя норма доходности 12.40%;Чистый дисконтированный доход 1393.484 тыс.руб. | - | -
6.2.3.2 | Установка приборов учета в соответствии с Законом № 522-ФЗ при истечении МПИ или срока эксплуатации, при отсутствии прибора учета у потребителя (6-20 кВ; ИПУ: 2028 - 101) | O_ЛП-3058 | нд | нд | нд | нд | нд | нд | нд | нд | - | + | - | - | нд | нд | нд | нд | нд | нд | нд | нд | нд | нд | нд | нд | нд | Реализация обязательств по обеспечению коммерческого учета электрической энергии (мощности) на розничных рынках и в целях оказания коммунальных услуг по электроснабжению, установленных Законом №522-ФЗ;Внутренняя норма доходности 10.70% | - | -
6.2.3.2 | Установка приборов учета в соответствии с Законом № 522-ФЗ при выходе из строя приборов учета потребителя (6-20 кВ; ИПУ: 2028 - 52) | O_ЛП-3060 | нд | нд | нд | нд | нд | нд | нд | нд | - | + | - | - | нд | нд | нд | нд | нд | нд | нд | нд | нд | нд | нд | нд | нд | Реализация обязательств по обеспечению коммерческого учета электрической энергии (мощности) на розничных рынках и в целях оказания коммунальных услуг по электроснабжению, установленных Законом №522-ФЗ;Внутренняя норма доходности 10.00% | - | -
6.2.3.2 | Установка приборов учета в соответствии с Законом № 522-ФЗ при истечении МПИ или срока эксплуатации, при отсутствии прибора учета у потребителя (6-20 кВ; ИПУ: 2029 - 101) | P_ЛП-3564 | нд | нд | нд | нд | нд | нд | нд | нд | - | + | - | - | нд | нд | нд | нд | нд | нд | нд | нд | нд | нд | нд | нд | нд | Реализация обязательств по обеспечению коммерческого учета электрической энергии (мощности) на розничных рынках и в целях оказания коммунальных услуг по электроснабжению, установленных Законом №522-ФЗ;Внутренняя норма доходности 12.80% | - | -
6.2.3.2 | Установка приборов учета в соответствии с Законом № 522-ФЗ при истечении МПИ или срока эксплуатации, при отсутствии прибора учета у потребителя (6-20 кВ; ИПУ: 2030 - 101) | P_ЛП-3607 | нд | нд | нд | нд | нд | нд | нд | нд | - | + | - | - | нд | нд | нд | нд | нд | нд | нд | нд | нд | нд | нд | нд | нд | Реализация обязательств по обеспечению коммерческого учета электрической энергии (мощности) на розничных рынках и в целях оказания коммунальных услуг по электроснабжению, установленных Законом №522-ФЗ;Внутренняя норма доходности 14.20%;Чистый дисконтированный доход 88.377 тыс.руб. | - | -
6.2.3.2 | Установка приборов учета в соответствии с Законом № 522-ФЗ при выходе из строя приборов учета потребителя (6-20 кВ; ИПУ: 2030 - 52) | P_ЛП-3609 | нд | нд | нд | нд | нд | нд | нд | нд | - | + | - | - | нд | нд | нд | нд | нд | нд | нд | нд | нд | нд | нд | нд | нд | Реализация обязательств по обеспечению коммерческого учета электрической энергии (мощности) на розничных рынках и в целях оказания коммунальных услуг по электроснабжению, установленных Законом №522-ФЗ;Внутренняя норма доходности 19.70%;Чистый дисконтированный доход 240.822 тыс.руб. | - | -
6.2.3.3 | Установка приборов учета, класс напряжения 35 кВ, всего, в том числе: | Г | нд | нд | нд | нд | нд | нд | нд | нд | нд | нд | нд | нд | нд | нд | нд | нд | нд | нд | нд | нд | нд | нд | нд | нд | нд | нд | нд | нд
6.2.3.4 | Установка приборов учета, класс напряжения 110 кВ и выше, всего, в том числе: | Г | нд | нд | нд | нд | нд | нд | нд | нд | нд | нд | нд | нд | нд | нд | нд | нд | нд | нд | нд | нд | нд | нд | нд | нд | нд | нд | нд | нд
6.2.3.5 | Включение приборов учета в систему сбора и передачи данных, класс напряжения 0,22 (0,4) кВ, всего, в том числе: | Г | нд | нд | нд | нд | нд | нд | нд | нд | нд | нд | нд | нд | нд | нд | нд | нд | нд | нд | нд | нд | нд | нд | нд | нд | нд | нд | нд | нд
6.2.3.6 | Включение приборов учета в систему сбора и передачи данных, класс напряжения 6 (10) кВ, всего, в том числе: | Г | нд | нд | нд | нд | нд | нд | нд | нд | нд | нд | нд | нд | нд | нд | нд | нд | нд | нд | нд | нд | нд | нд | нд | нд | нд | нд | нд | нд
6.2.3.6 | Включение приборов учета в систему сбора и передачи данных (6-20 кВ; УСПД: 2027 - 360) | M_ЛП-2748 | нд | нд | нд | нд | нд | нд | нд | нд | + | - | - | - | нд | нд | нд | нд | нд | нд | нд | нд | нд | нд | нд | нд | нд | Организация удаленного сбора данных с устанавливаемых в планируемом периоде счетчиков электроэнергии, а также создание инфраструктуры автоматизированной системы учета электроэнергии в целях последующего исполнения обязательств по обеспечению предоставления доступа к минимальному набору функций интеллектуальных систем учета электрической энергии (мощности), установленной Законом №522-ФЗ;Внутренняя норма доходности 9.50% | - | -
6.2.3.6 | Включение приборов учета в систему сбора и передачи данных (6-20 кВ; УСПД: 2025 - 376) | M_ЛП-2900 | нд | нд | нд | нд | нд | нд | нд | нд | + | + | - | - | нд | нд | нд | нд | нд | нд | нд | нд | нд | нд | нд | нд | нд | Организация удаленного сбора данных с устанавливаемых в планируемом периоде счетчиков электроэнергии, а также создание инфраструктуры автоматизированной системы учета электроэнергии в целях последующего исполнения обязательств по обеспечению предоставления доступа к минимальному набору функций интеллектуальных систем учета электрической энергии (мощности), установленной Законом №522-ФЗ;Внутренняя норма доходности 12.40% | - | -
6.2.3.6 | Включение приборов учета в систему сбора и передачи данных (6-20 кВ; УСПД: 2026 -360) | M_ЛП-2901 | нд | нд | нд | нд | нд | нд | нд | нд | + | + | - | - | нд | нд | нд | нд | нд | нд | нд | нд | нд | нд | нд | нд | нд | Организация удаленного сбора данных с устанавливаемых в планируемом периоде счетчиков электроэнергии, а также создание инфраструктуры автоматизированной системы учета электроэнергии в целях последующего исполнения обязательств по обеспечению предоставления доступа к минимальному набору функций интеллектуальных систем учета электрической энергии (мощности), установленной Законом №522-ФЗ;Внутренняя норма доходности 12.60% | - | -
6.2.3.6 | Включение приборов учета в систему сбора и передачи данных (6-20 кВ; УСПД: 2028 - 360) | O_ЛП-3054 | нд | нд | нд | нд | нд | нд | нд | нд | - | - | - | - | нд | нд | нд | нд | нд | нд | нд | нд | нд | нд | нд | нд | нд | Организация удаленного сбора данных с устанавливаемых в планируемом периоде счетчиков электроэнергии, а также создание инфраструктуры автоматизированной системы учета электроэнергии в целях последующего исполнения обязательств по обеспечению предоставления доступа к минимальному набору функций интеллектуальных систем учета электрической энергии (мощности), установленной Законом №522-ФЗ;Внутренняя норма доходности 8.80% | - | -
6.2.3.6 | Включение приборов учета в систему сбора и передачи данных (6-20 кВ; УСПД: 2029 - 360) | P_ЛП-3560 | нд | нд | нд | нд | нд | нд | нд | нд | - | - | - | - | нд | нд | нд | нд | нд | нд | нд | нд | нд | нд | нд | нд | нд | Организация удаленного сбора данных с устанавливаемых в планируемом периоде счетчиков электроэнергии, а также создание инфраструктуры автоматизированной системы учета электроэнергии в целях последующего исполнения обязательств по обеспечению предоставления доступа к минимальному набору функций интеллектуальных систем учета электрической энергии (мощности), установленной Законом №522-ФЗ;Внутренняя норма доходности 10.70% | - | -
6.2.3.6 | Включение приборов учета в систему сбора и передачи данных (6-20 кВ; УСПД: 2030 - 360) | P_ЛП-3603 | нд | нд | нд | нд | нд | нд | нд | нд | - | - | - | - | нд | нд | нд | нд | нд | нд | нд | нд | нд | нд | нд | нд | нд | Организация удаленного сбора данных с устанавливаемых в планируемом периоде счетчиков электроэнергии, а также создание инфраструктуры автоматизированной системы учета электроэнергии в целях последующего исполнения обязательств по обеспечению предоставления доступа к минимальному набору функций интеллектуальных систем учета электрической энергии (мощности), установленной Законом №522-ФЗ;Внутренняя норма доходности 15.10%;Чистый дисконтированный доход 3260.752 тыс.руб. | - | -
6.2.3.7 | Включение приборов учета в систему сбора и передачи данных, класс напряжения 35 кВ, всего, в том числе: | Г | нд | нд | нд | нд | нд | нд | нд | нд | нд | нд | нд | нд | нд | нд | нд | нд | нд | нд | нд | нд | нд | нд | нд | нд | нд | нд | нд | нд
6.2.3.8 | Включение приборов учета в систему сбора и передачи данных, класс напряжения 110 кВ и выше, всего, в том числе: | Г | нд | нд | нд | нд | нд | нд | нд | нд | нд | нд | нд | нд | нд | нд | нд | нд | нд | нд | нд | нд | нд | нд | нд | нд | нд | нд | нд | нд
6.2.4 | Реконструкция, модернизация, техническое перевооружение прочих объектов основных средств, всего, в том числе: | Г | нд | нд | нд | нд | нд | нд | нд | нд | нд | нд | нд | нд | нд | нд | нд | нд | нд | нд | нд | нд | нд | нд | нд | нд | нд | нд | нд | нд
6.2.4.1 | Реконструкция прочих объектов основных средств, всего, в том числе: | Г | нд | нд | нд | нд | нд | нд | нд | нд | нд | нд | нд | нд | нд | нд | нд | нд | нд | нд | нд | нд | нд | нд | нд | нд | нд | нд | нд | нд
6.2.4.1 | Реконструкция производственных помещений административного здания филиала Липецкэнерго, г.Липецк, ул.50 лет НЛМК, 33 | M_ЛП-2736 | нд | нд | нд | нд | нд | нд | нд | нд | - | - | - | - | нд | нд | нд | нд | нд | нд | нд | нд | нд | нд | нд | нд | нд | Развитие вспомогательной производственной инфраструктуры. Улучшение условий труда сотрудников Филиала. | - | -
6.2.4.1 | Реконструкция здания РПБ Данковского РЭС | N_ЛП-3052 | нд | нд | нд | нд | нд | нд | нд | нд | - | - | - | - | нд | нд | нд | нд | нд | нд | нд | нд | нд | нд | нд | нд | нд | Развитие вспомогательной производственной инфраструктуры. Улучшение условий труда сотрудников Филиала. | - | -
6.2.4.1 | Реконструкция здания РПБ Добринского РЭС | N_ЛП-3149 | нд | нд | нд | нд | нд | нд | нд | нд | - | - | - | - | нд | нд | нд | нд | нд | нд | нд | нд | нд | нд | нд | нд | нд | Развитие вспомогательной производственной инфраструктуры. Улучшение условий труда сотрудников Филиала. | - | -
6.2.4.2 | Модернизация, техническое перевооружение прочих объектов основных средств, всего, в том числе: | Г | нд | нд | нд | нд | нд | нд | нд | нд | нд | нд | нд | нд | нд | нд | нд | нд | нд | нд | нд | нд | нд | нд | нд | нд | нд | нд | нд | нд
6.2.4.2 | Модернизация внешнего ограждения (5,516 км) ПС 110 кВ: Ольховец, Никольская, Набережное, Измалково, Аксай с монтажом защитных барьеров Егоза | J_ЛП-2090 | нд | нд | нд | нд | нд | нд | нд | нд | - | - | - | - | нд | нд | нд | нд | нд | нд | нд | нд | нд | нд | нд | нд | нд | Приведение антитеррористической защищенности объектов филиала ПАО «Россети Центр» - «Липецкэнерго» к требованиям Федерального закона от 21 июля 2011 г. №256-ФЗ "О безопасности объектов топливно-энергетического комплекса" (протяженность ограждений 5,516 км) | - | -
6.2.4.2 | Модернизация внешнего ограждения (2,43 км) ПС 35 кВ: Бигильдино, Дрезгалово, Культура, Головинщино, Хитрово с монтажом защитных барьеров Егоза | L_ЛП-2575 | нд | нд | нд | нд | нд | нд | нд | нд | - | - | - | - | нд | нд | нд | нд | нд | нд | нд | нд | нд | нд | нд | нд | нд | Приведение антитеррористической защищенности объектов филиала ПАО «Россети Центр» - «Липецкэнерго» к требованиям Федерального закона от 21 июля 2011 г. №256-ФЗ "О безопасности объектов топливно-энергетического комплекса" (протяженность ограждений 2,43 км) | - | -
6.2.4.2 | Модернизация производственных помещений Лебедянского РЭС с установкой оборудования систем пожарной сигнализации, оповещения и управления эвакуацией (Предписание ГПН №12/3 от 01.03.22) | O_ЛП-3232 | нд | нд | нд | нд | нд | нд | нд | нд | - | - | - | - | нд | нд | нд | нд | нд | нд | нд | нд | нд | нд | нд | нд | нд | Организация защиты объекта от рисков возникновения пожара на объекте. Выполнение предписания Госпожнадзора №12/3 от 01.03.22 | - | -
6.2.4.2 | Организация системы технологической радиосвязи филиала Липецкэнерго (Лебедянского РЭС) | O_ЛП-3407 | нд | нд | нд | нд | нд | нд | нд | нд | - | - | - | - | нд | нд | нд | нд | нд | нд | нд | нд | нд | нд | нд | нд | нд | Организация технологической радиосвязи для бригад ОВБ (централизованное управление бригадами) | - | -
6.2.4.2 | Модернизация производственных помещений Задонского РЭС с установкой оборудования систем пожарной сигнализации, оповещения и управления эвакуацией | P_ЛП-3660 | нд | нд | нд | нд | нд | нд | нд | нд | - | - | - | - | нд | нд | нд | нд | нд | нд | нд | нд | нд | нд | нд | нд | нд | Организация защиты объекта от рисков возникновения пожара на объекте | - | -
7 | Орловская область | Г | нд | нд | нд | нд | нд | нд | нд | нд | нд | нд | нд | нд | нд | нд | нд | нд | нд | нд | нд | нд | нд | нд | нд | нд | нд | нд | нд | нд
7.2 | Реконструкция, модернизация, техническое перевооружение всего, в том числе: | Г | нд | нд | нд | нд | нд | нд | нд | нд | нд | нд | нд | нд | нд | нд | нд | нд | нд | нд | нд | нд | нд | нд | нд | нд | нд | нд | нд | нд
7.2.1 | Реконструкция, модернизация, техническое перевооружение трансформаторных и иных подстанций, распределительных пунктов, всего, в том числе: | Г | нд | нд | нд | нд | нд | нд | нд | нд | нд | нд | нд | нд | нд | нд | нд | нд | нд | нд | нд | нд | нд | нд | нд | нд | нд | нд | нд | нд
7.2.1.1 | Реконструкция трансформаторных и иных подстанций, всего, в том числе: | Г | нд | нд | нд | нд | нд | нд | нд | нд | нд | нд | нд | нд | нд | нд | нд | нд | нд | нд | нд | нд | нд | нд | нд | нд | нд | нд | нд | нд
7.2.1.1 | Реконструкция КТП-Био-3-9/100 кВА ф.3 ПС 35/10 кВ Биофабрика с заменой силового трансформатора, п.Стрелецкий Орловский р-н (трансформаторная мощность 0,16 МВА) | P_ОР-2234 | 1964 | 25 | нд | 2025 | нд | нд | нд | нд | - | - | - | - | КТП-Био-3-9/100 кВА ф.3 ПС 35/10 кВ Биофабрика | 0.095 | 18.12.2024 | 52.5 | 0.145 | 0.1 | 0.16 | 0 | 0 | нд | нд | 10 | 10 | Реконструкция энергообъектов по техсостоянию (замена оборудования, выработавшего ресурс безаварийной работы, находящегося в неудовлетворительном техсостоянии, либо не соответствующего требованиям технической эксплуатации энергообъектов) | - | -
7.2.1.1 | Реконструкция ТП-038 Знаменка ф.02 РП 10 кВ №2 ПС 220 кВ Мценск с заменой силового трансформатора 30 на 100 кВА, д.Знаменка Мценский р-н (трансформаторная мощность 0,1 МВА) | P_ОР-2238 | 1972 | 41 | 65.0368 | 2025 | нд | нд | нд | нд | - | - | - | - | ТП-038 Знаменка ф.02 РП 10 кВ №2 ПС 220 кВ Мценск | 0.029 | 18.12.2024 | 25.6 | 0.065 | 0.03 | 0.1 | 0 | 0 | нд | нд | 10 | 10 | Реконструкция энергообъектов по техсостоянию (замена оборудования, выработавшего ресурс безаварийной работы, находящегося в неудовлетворительном техсостоянии, либо не соответствующего требованиям технической эксплуатации энергообъектов) | - | -
7.2.1.1 | Реконструкция ТП-109 Гостевский ф.01 ПС 35/10 кВ Башкатово с заменой силового трансформатора 63 на 100 кВА, п.Гостевский Мценский р-н (трансформаторная мощность 0,1 МВА) | P_ОР-2239 | 1985 | 33 | 0.0272 | 2025 | нд | нд | нд | нд | - | - | - | - | ТП-109 Гостевский ф.01 ПС 35/10 кВ Башкатово | 0.052 | 18.12.2024 | 45.9 | 0.095 | 0.063 | 0.1 | 0 | 0 | нд | нд | 10 | 10 | Реконструкция энергообъектов по техсостоянию (замена оборудования, выработавшего ресурс безаварийной работы, находящегося в неудовлетворительном техсостоянии, либо не соответствующего требованиям технической эксплуатации энергообъектов) | - | -
7.2.1.1 | Реконструкция ПС 110/10 кВ Володарская, Речица (Т1 2,5 МВА с ПС Володарская перемещается на ПС Речица, а Т1 6,3 МВА с ПС Речица - на ПС Володарская; реконструкция ОРУ 110 кВ ПС Володарская; трансформаторная мощность 8,8 МВА) | J_ОР-992 | 1990 | 86 | 8739.0948 | 2019 | нд | нд | нд | нд | - | - | - | - | ПС 110/10 кВ Володарская | 3.204 | 18.12.2024 | 138.1 | 74.34 | 8.8 | 12.6 | 2.5 | 6.3 | нд | нд | 110 | 110 | Исключение рисков выхода параметров электроэнергетического режима работы энергосистемы за пределы допустимых значений. Реализация проекта согласно Приказа Минэнерго России от 29.11.2024 №2328 Об утверждении схемы и программы развития электроэнергетических систем России на 2025-2030 годы; стр.111, иднтф.24.54.1.36 (приложение №4) | - | -
7.2.1.2 | Модернизация, техническое перевооружение трансформаторных и иных подстанций, распределительных пунктов, всего, в том числе: | Г | нд | нд | нд | нд | нд | нд | нд | нд | нд | нд | нд | нд | нд | нд | нд | нд | нд | нд | нд | нд | нд | нд | нд | нд | нд | нд | нд | нд
7.2.1.2 | Техперевооружение ПС 110/35/10 кВ Куликовская с заменой ячеек 10 кВ с вакуумными выключателями (6 шт), микропроцессорными устройствами РЗА (6 шт) и монтажом первичного оборудования ТМ (1 шт) | K_ОР-1419 | 1980 | 85 | 8464.56 | 2021 | нд | нд | нд | нд | - | - | - | - | ПС 110/35/10 кВ Куликовская | 6.23 | 18.12.2024 | 67 | 15.81 | 20 | 20 | 10 | 10 | нд | нд | 110 | 110 | Замена физически и морально устаревшего коммутационного оборудования с целью обеспечения требуемого уровня надёжности электроснабжения потребителей Орловского района и снижения эксплуатационных затрат. | - | -
7.2.1.2 | Техперевооружение ПС 35/10 кВ Лубянская с заменой ячеек 10 кВ с вакуумным выключателем (1 шт), микропроцессорным устройством РЗА (1 шт) и монтажом первичного оборудования ТМ (1 шт) | L_ОР-1536 | 1963 | 83 | нд | 2021 | нд | нд | нд | нд | - | - | - | - | ПС 35/10 кВ Лубянская | 0.7 | 18.12.2024 | 44.6 | 1.38 | 4.1 | 4.1 | 1.6 | 1.6 | нд | нд | 35 | 35 | Замена физически и морально устаревшего оборудования для обеспечения требуемого уровня надёжности электроснабжения потребителей Кромского района и снижения эксплуатационных затрат. | - | -
7.2.1.2 | Техперевооружение ПС 35/10 кВ Гостомль с заменой ячеек 10 кВ с вакуумным выключателем (1 шт), микропроцессорным устройством РЗА (1 шт) и монтажом первичного оборудования ТМ (1 шт) | L_ОР-1538 | 1980 | 85 | нд | 2021 | нд | нд | нд | нд | - | - | - | - | ПС 35/10 кВ Гостомль | 0.86 | 18.12.2024 | 35.4 | 1.21 | 2.5 | 2.5 | 0 | 0 | нд | нд | 35 | 35 | Замена физически и морально устаревшего оборудования для обеспечения требуемого уровня надёжности электроснабжения потребителей Кромского района и снижения эксплуатационных затрат. | - | -
7.2.1.2 | Техперевооружение ПС 110/10/6 кВ Юго-Восточная с заменой аккумуляторной батареи (1 шт) и приведению помещений АКБ к нормативным требованиям | L_ОР-1567 | 1982 | 86 | 0.2208 | 2025 | нд | нд | нд | нд | - | - | - | - | ПС 110/10/6 кВ Юго-Восточная | 9.683 | 18.12.2024 | 41.7 | 22.57 | 50 | 50 | 25 | 25 | нд | нд | 110 | 110 | Замена физически и морально устаревшего оборудования с целью обеспечения требованиям нормативно-технических документов по работоспособности систем оперативного тока подстанции | - | -
7.2.1.2 | Техперевооружение ПС 110/35/10/6 кВ Советская с заменой аккумуляторной батареи (1 шт) и приведению помещений АКБ к нормативным требованиям | L_ОР-1568 | 1965 | 83 | нд | 2024 | нд | нд | нд | нд | - | - | - | - | ПС 110/35/10/6 кВ Советская | 22.562 | 18.12.2024 | 37.4 | 51.88 | 105 | 105 | 65 | 65 | нд | нд | 110 | 110 | Замена физически и морально устаревшего оборудования с целью обеспечения требованиям нормативно-технических документов по работоспособности систем оперативного тока подстанции | - | -
7.2.1.2 | Техперевооружение ПС 110/35/6 кВ Черкасская с заменой аккумуляторной батареи (1 шт) и приведению помещений АКБ к нормативным требованиям | L_ОР-1570 | 1964 | 87 | 6806.12 | 2024 | нд | нд | нд | нд | - | - | - | - | ПС 110/35/6 кВ Черкасская | 13.172 | 18.12.2024 | 56.8 | 47.01 | 65 | 65 | 25 | 25 | нд | нд | 110 | 110 | Замена физически и морально устаревшего оборудования с целью обеспечения требованиям нормативно-технических документов по работоспособности систем оперативного тока подстанции | - | -
7.2.1.2 | Модернизация ПС 110/35/10 кВ Нарышкинская с установкой регистратора аварийных событий (шкаф системы мониторинга РЗА - 1 шт, шкаф противоаварийный - 1 шт, РАС) | M_ОР-1687 | 1974 | 84 | 27294.4896 | 2024 | нд | нд | нд | нд | - | - | - | - | ПС 110/35/10 кВ Нарышкинская | 7.77 | 18.12.2024 | 84 | 24.34 | 20 | 20 | 10 | 10 | нд | нд | 110 | 110 | Выполнение программы внедрения и модернизации РАС на подстанциях ПАО «Россети Центр» в зоне эксплуатационного обслуживания филиала ПАО «Россети Центр» - «Орелэнерго» на период 2021-2026 годов, утвержденной 27.12.2021 | - | -
7.2.1.2 | Техперевооружение ПС 110/35/10 кВ Новополево с заменой аккумуляторной батареи СОУПТ (1 шт) и приведением помещений АКБ к нормативным требованиям | M_ОР-1693 | 1993 | 79 | 5624.2336 | 2025 | нд | нд | нд | нд | - | - | - | - | ПС 110/35/10 кВ Новополево | 1.914 | 18.12.2024 | 13 | 12.49 | 16 | 16 | 0 | 0 | нд | нд | 110 | 110 | Замена физически и морально устаревшего оборудования с целью обеспечения требованиям нормативно-технических документов по работоспособности систем оперативного тока подстанции | - | -
7.2.1.2 | Модернизация ПС 110/35/10 кВ Богородицкая с установкой трансформаторов тока 110 кВ (6 шт) (ССПИ) | M_ОР-1695 | 1982 | 83 | 3988.9888 | 2025 | нд | нд | нд | нд | - | - | - | - | ПС 110/35/10 кВ Богородицкая | 2.065 | 18.12.2024 | 22.3 | 2.54 | 20 | 20 | 10 | 10 | нд | нд | 110 | 110 | Выполнение Программы модернизации и расширения системы сбора и передачи информации на подстанциях ПАО «Россети Центр» в зоне эксплуатационного обслуживания филиала ПАО «Россети Центр» - «Орелэнерго» на период 2022-2027 годов, утвержденной 28.12.2022 г. | - | -
7.2.1.2 | Техперевооружение ПС 110/35/10 кВ Богородицкая с заменой приводов разъединителей 110 кВ (8 шт) | M_ОР-1696 | 1982 | 83 | 3988.9888 | 2025 | нд | нд | нд | нд | - | - | - | - | ПС 110/35/10 кВ Богородицкая | 2.065 | 18.12.2024 | 22.3 | 2.54 | 20 | 20 | 10 | 10 | нд | нд | 110 | 110 | Выполнение Программы модернизации и расширения системы сбора и передачи информации на подстанциях ПАО «Россети Центр» в зоне эксплуатационного обслуживания филиала ПАО «Россети Центр» - «Орелэнерго» на период 2022-2027 годов, утвержденной 28.12.2022 г. | - | -
7.2.1.2 | Модернизация ПС 110/35/10 кВ Богородицкая с установкой независимой защиты ближнего резервирования силовых трансформаторов (2 шт) | N_ОР-1947 | 1980 | 83 | 3988.9888 | 2025 | нд | нд | нд | нд | - | - | - | - | ПС 110/35/10 кВ Богородицкая | 2.065 | 18.12.2024 | 22.3 | 2.54 | 20 | 20 | 10 | 10 | нд | нд | 110 | 110 | Обеспечение ближнего резервирования защит силовых трансформаторов | - | -
7.2.1.2 | Модернизация ПС 110/10 кВ Володарская с установкой независимой защиты ближнего резервирования силовых трансформаторов (2 шт) | N_ОР-1948 | 1990 | 86 | 8739.0948 | 2025 | нд | нд | нд | нд | - | - | - | - | ПС 110/10 кВ Володарская | 4.34 | 18.12.2024 | 165.3 | 2.45 | 8.8 | 8.8 | 2.5 | 2.5 | нд | нд | 110 | 110 | Обеспечение ближнего резервирования защит силовых трансформаторов | - | -
7.2.1.2 | Модернизация ПС 110/35/10 кВ Куликовская с установкой независимой защиты ближнего резервирования силовых трансформаторов (1 шт) | N_ОР-1950 | 1980 | 85 | 8464.56 | 2023 | нд | нд | нд | нд | - | - | - | - | ПС 110/35/10 кВ Куликовская | 6.23 | 18.12.2024 | 67 | 15.81 | 20 | 20 | 10 | 10 | нд | нд | 110 | 110 | Обеспечение ближнего резервирования защит силовых трансформаторов | - | -
7.2.1.2 | Модернизация ПС 110/35/10 кВ Свердловская с установкой независимой защиты ближнего резервирования силовых трансформаторов (2 шт) | N_ОР-1951 | 1988 | 61 | 36 | 2025 | нд | нд | нд | нд | - | - | - | - | ПС 110/35/10 кВ Свердловская | 5.57 | 18.12.2024 | 60 | 2.16 | 20 | 20 | 10 | 10 | нд | нд | 110 | 110 | Обеспечение ближнего резервирования защит силовых трансформаторов | - | -
7.2.1.2 | Модернизация ПС 110/35/6 кВ Мясокомбинат с установкой независимой защиты ближнего резервирования силовых трансформаторов (1 шт) | N_ОР-1953 | 1993 | 67 | 11 | 2025 | нд | нд | нд | нд | - | - | - | - | ПС 110/35/6 кВ Мясокомбинат | 2.42 | 18.12.2024 | 26 | 2.662 | 10 | 10 | 0 | 0 | нд | нд | 110 | 110 | Обеспечение ближнего резервирования защит силовых трансформаторов | - | -
7.2.1.2 | Модернизация ПС 110/10 кВ Русский Брод с установкой независимой защиты ближнего резервирования силовых трансформаторов (2 шт) | N_ОР-1954 | 1981 | 64 | 30 | 2025 | нд | нд | нд | нд | - | - | - | - | ПС 110/10 кВ Русский брод | 1.55 | 18.12.2024 | 29.8 | 1.705 | 15.6 | 15.6 | 5.6 | 5.6 | нд | нд | 110 | 110 | Обеспечение ближнего резервирования защит силовых трансформаторов | - | -
7.2.1.2 | Модернизация ПС 110/35/6 кВ Черкасская с установкой независимой защиты ближнего резервирования силовых трансформаторов (2 шт) | N_ОР-1955 | 1964 | 87 | 6806.12 | 2023 | нд | нд | нд | нд | - | - | - | - | ПС 110/35/6 кВ Черкасская | 15.88 | 18.12.2024 | 60.5 | 47.01 | 65 | 65 | 25 | 25 | нд | нд | 110 | 110 | Обеспечение ближнего резервирования защит силовых трансформаторов | - | -
7.2.1.2 | Модернизация ПС 110/10 кВ Большая Чернь с установкой независимой защиты ближнего резервирования силовых трансформаторов (1 шт) | P_ОР-1956 | 1993 | 87 | 2284.5296 | 2025 | нд | нд | нд | нд | - | - | - | - | ПС 110/10 кВ Большая Чернь | 0.5 | 18.12.2024 | 20.5 | 1.13 | 2.5 | 2.5 | 0 | 0 | нд | нд | 110 | 110 | Обеспечение ближнего резервирования защит силовых трансформаторов | - | -
7.2.1.2 | Модернизация ПС 110/10 кВ 1 Воин с установкой независимой защиты ближнего резервирования силовых трансформаторов (2 шт) | N_ОР-1957 | 1977 | 84 | 9376.9824 | 2025 | нд | нд | нд | нд | - | - | - | - | ПС 110/10 кВ 1 Воин | 1.264 | 18.12.2024 | 21.6 | 6.3 | 12.6 | 12.6 | 6.3 | 6.3 | нд | нд | 110 | 110 | Обеспечение ближнего резервирования защит силовых трансформаторов | - | -
7.2.1.2 | Модернизация ПС 110/35/10 кВ Знаменская с установкой независимой защиты ближнего резервирования силовых трансформаторов (2 шт) | N_ОР-1958 | 1977 | 47 | 45 | 2025 | нд | нд | нд | нд | - | - | - | - | ПС 110/35/10 кВ Знаменская | 2.76 | 18.12.2024 | 29.7 | 2.16 | 20 | 20 | 10 | 10 | нд | нд | 110 | 110 | Обеспечение ближнего резервирования защит силовых трансформаторов | - | -
7.2.1.2 | Модернизация ПС 110/35/10 кВ Коммаш с установкой независимой защиты ближнего резервирования силовых трансформаторов (2 шт) | N_ОР-1959 | 1976 | 78 | 779.3408 | 2024 | нд | нд | нд | нд | - | - | - | - | ПС 110/35/10 кВ Коммаш | 6.194 | 18.12.2024 | 66.7 | 14.32 | 26 | 26 | 10 | 10 | нд | нд | 110 | 110 | Обеспечение ближнего резервирования защит силовых трансформаторов | - | -
7.2.1.2 | Модернизация ПС 110/10 кВ Кочеты с установкой независимой защиты ближнего резервирования силовых трансформаторов (2 шт) | P_ОР-1960 | 1983 | 88 | 7423.6544 | 2025 | нд | нд | нд | нд | - | - | - | - | ПС 110/10 кВ Кочеты | 0.56 | 18.12.2024 | 21.3 | 1.3 | 5 | 5 | 2.5 | 2.5 | нд | нд | 110 | 110 | Обеспечение ближнего резервирования защит силовых трансформаторов | - | -
7.2.1.2 | Модернизация ПС 110/35/10 кВ Новосиль с установкой независимой защиты ближнего резервирования силовых трансформаторов (1 шт) | N_ОР-1961 | 1974 | 79 | 25265.808 | 2025 | нд | нд | нд | нд | - | - | - | - | ПС 110/35/10 кВ Новосиль | 3.56 | 18.12.2024 | 38.4 | 8.04 | 20 | 20 | 10 | 10 | нд | нд | 110 | 110 | Обеспечение ближнего резервирования защит силовых трансформаторов | - | -
7.2.1.2 | Модернизация ПС 110/35/10 кВ Новосергиевка с установкой независимой защиты ближнего резервирования силовых трансформаторов (2 шт) | P_ОР-1962 | 1964 | 85 | 1573.9088 | 2025 | нд | нд | нд | нд | - | - | - | - | ПС 110/35/10 кВ Новосергиевка | 1.48 | 18.12.2024 | 24 | 4.72 | 16.3 | 16.3 | 6.3 | 6.3 | нд | нд | 110 | 110 | Обеспечение ближнего резервирования защит силовых трансформаторов | - | -
7.2.1.2 | Модернизация РП, ТП 6-10/0,4 кВ филиала Орелэнерго с установкой оборудования систем дистанционного контроля доступа (2025: 25 объектов) | O_ОР-2011 | нд | нд | нд | нд | нд | нд | нд | нд | - | - | - | - | нд | нд | нд | нд | нд | нд | нд | нд | нд | нд | нд | нд | нд | Предотвращение рисков производственного травматизма персонала, принятие неотложных мер по обеспечению безопасного производства работ | - | -
7.2.1.2 | Модернизация РП, ТП 6-10/0,4 кВ филиала Орелэнерго с установкой оборудования систем дистанционного контроля доступа (2026: 46 объектов) | O_ОР-2012 | нд | нд | нд | нд | нд | нд | нд | нд | - | - | - | - | нд | нд | нд | нд | нд | нд | нд | нд | нд | нд | нд | нд | нд | Предотвращение рисков производственного травматизма персонала, принятие неотложных мер по обеспечению безопасного производства работ | - | -
7.2.1.2 | Модернизация ПС 110/35/10 кВ Дмитровская с установкой независимой защиты ближнего резервирования силовых трансформаторов (2 шт) | O_ОР-2106 | 1972 | 83 | 31689.5904 | 2025 | нд | нд | нд | нд | - | - | - | - | ПС 110/35/10 кВ Дмитровская | 3.925 | 18.12.2024 | 42.3 | 15.57 | 20 | 20 | 10 | 10 | нд | нд | 110 | 110 | Обеспечение ближнего резервирования защит силовых трансформаторов | - | -
7.2.1.2 | Техперевооружение ПС 110/35/10 кВ Богородицкая с заменой аккумуляторной батареи СОУПТ (1 шт), приведением помещений АКБ к нормативным требованиям | O_ОР-2107 | 1980 | 83 | 3988.9888 | 2025 | нд | нд | нд | нд | - | - | - | - | ПС 110/35/10 кВ Богородицкая | 2.065 | 18.12.2024 | 22.3 | 2.54 | 20 | 20 | 10 | 10 | нд | нд | 110 | 110 | Замена физически и морально устаревшего оборудования с целью обеспечения требованиям нормативно-технических документов по работоспособности систем оперативного тока подстанции | - | -
7.2.1.2 | Модернизация ПС 110/35/6 кВ Верховье II с установкой устройств АЧР (4 шт) | O_ОР-2111 | 1977 | 79 | 2704.8 | 2024 | нд | нд | нд | нд | - | - | - | - | ПС 110/35/6 кВ Верховье 2 | 7.76 | 18.12.2024 | 20.2 | 30 | 80 | 80 | 40 | 40 | нд | нд | 110 | 110 | Повышение надежности работы электроэнергетической системы путём предотвращения образования лавины частоты и сохранения целостности этой системы. | - | -
7.2.1.2 | Модернизация ПС 35/10 кВ Апальково с установкой дополнительного оборудования систем телемеханики, монтажом первичного оборудования ТМ | P_ОР-2156 | 1997 | 87 | 1.2 | 2025 | нд | нд | нд | нд | - | - | - | - | ПС 35/10 кВ Апальково | 0.19 | 18.12.2024 | 11.1 | 0.98 | 3.6 | 3.6 | 1.8 | 1.8 | нд | нд | 35 | 35 | Повышение управляемости и наблюдаемости подстанций цифрового Мценского РЭС | - | -
7.2.1.2 | Техперевооружение ПС 35/10 кВ Протасово с заменой оборудования систем телемеханики | P_ОР-2157 | 1971 | 87 | нд | 2025 | нд | нд | нд | нд | - | - | - | - | ПС 35/10 кВ Протасово | 0.51 | 18.12.2024 | 35 | 1.1 | 4.1 | 4.1 | 1.6 | 1.6 | нд | нд | 35 | 35 | Повышение управляемости и наблюдаемости подстанций цифрового Мценского РЭС | - | -
7.2.1.2 | Техперевооружение с заменой ТП 10/0,4/100 кВА №021 ф.5 ПС 110/35/10 кВ Болхов на СТП 10/0,4/25 кВА по техсостоянию с установкой разъеденителей (1 шт), н.п.Наседкина Болховский р-н (трансформаторная мощность 0,025 МВА) | P_ОР-2176 | 1986 | 45 | 0.008 | 2025 | нд | нд | нд | нд | - | - | - | - | ТП 10/0,4/100 кВА №021 ф.5 ПС 110/35/10 кВ Болхов | 0.017 | 18.12.2024 | 60.1 | 0.02 | 0.1 | 0.025 | 0 | 0 | нд | нд | 10 | 10 | Техперевооружение энергообъектов по техсостоянию (замена оборудования, выработавшего ресурс безаварийной работы, находящегося в неудовлетворительном техсостоянии, либо не соответствующего требованиям технической эксплуатации энергообъектов) | - | -
7.2.1.2 | Техперевооружение с заменой ТП 10/0,4/63 кВА №1А/Мез ф.17 ПС 35/10 кВ Мезенцево на СТП 10/0,4/25 кВА по техсостоянию с установкой разъеденителей (1 шт), н.п.Мезенцево Ливенский р-н (трансформаторная мощность 0,025 МВА ) | P_ОР-2177 | 1978 | 41 | 180.0048 | 2025 | нд | нд | нд | нд | - | - | - | - | ТП 10/0,4/63 кВА №1А/Мез ф.17 ПС 35/10 кВ Мезенцево | 0.017 | 18.12.2024 | 60.1 | 0.02 | 0.063 | 0.025 | 0 | 0 | нд | нд | 10 | 10 | Техперевооружение энергообъектов по техсостоянию (замена оборудования, выработавшего ресурс безаварийной работы, находящегося в неудовлетворительном техсостоянии, либо не соответствующего требованиям технической эксплуатации энергообъектов) | - | -
7.2.1.2 | Техперевооружение с заменой ТП 10/0,4/160 кВА №2/У ф.12 ПС 35/10 кВ Урынок на СТП 10/0,4/40 кВА по техсостоянию с установкой разъеденителей (1 шт), н.п.Нижнее Долгое Должанский р-н (трансформаторная мощность 0,04 МВА ) | P_ОР-2178 | 1985 | 40 | 0.0096 | 2025 | нд | нд | нд | нд | - | - | - | - | ТП 10/0,4/160 кВА №2/У ф.12 ПС 35/10 кВ Урынок | 0.027 | 18.12.2024 | 59.7 | 0.03 | 0.16 | 0.04 | 0 | 0 | нд | нд | 10 | 10 | Техперевооружение энергообъектов по техсостоянию (замена оборудования, выработавшего ресурс безаварийной работы, находящегося в неудовлетворительном техсостоянии, либо не соответствующего требованиям технической эксплуатации энергообъектов) | - | -
7.2.1.2 | Техперевооружение с заменой ТП 10/0,4/63 кВА №6/У ф.12 ПС 35/10 кВ Урынок на СТП 10/0,4/25 кВА по техсостоянию с установкой разъеденителей (1 шт), н.п.Верхнее Долгое Должанский р-н (трансформаторная мощность 0,025 МВА ) | P_ОР-2179 | 1982 | 48 | 119.008 | 2025 | нд | нд | нд | нд | - | - | - | - | ТП 10/0,4/63 кВА №6/У ф.12 ПС 35/10 кВ Урынок | 0.017 | 18.12.2024 | 60.1 | 0.02 | 0.063 | 0.025 | 0 | 0 | нд | нд | 10 | 10 | Техперевооружение энергообъектов по техсостоянию (замена оборудования, выработавшего ресурс безаварийной работы, находящегося в неудовлетворительном техсостоянии, либо не соответствующего требованиям технической эксплуатации энергообъектов) | - | -
7.2.1.2 | Техперевооружение с заменой ТП 10/0,4/160 кВА №8/Д ф.19 ПС 110/35/10 кВ Долгое на СТП 10/0,4/40 кВА по техсостоянию с установкой разъеденителей (1 шт), н.п.Алексеевка Должанский р-н (трансформаторная мощность 0,04 МВА ) | P_ОР-2180 | 1986 | 45 | 284.0112 | 2025 | нд | нд | нд | нд | - | - | - | - | ТП 10/0,4/160 кВА №8/Д ф.19 ПС 110/35/10 кВ Долгое | 0.027 | 18.12.2024 | 59.7 | 0.03 | 0.16 | 0.04 | 0 | 0 | нд | нд | 10 | 10 | Техперевооружение энергообъектов по техсостоянию (замена оборудования, выработавшего ресурс безаварийной работы, находящегося в неудовлетворительном техсостоянии, либо не соответствующего требованиям технической эксплуатации энергообъектов) | - | -
7.2.1.2 | Техперевооружение с заменой ТП 10/0,4/250 кВА №137 ф.10 ПС 220/110/10 кВ Мценск на СТП 10/0,4/40 кВА по техсостоянию с установкой разъеденителей (1 шт), н.п.Зароща Мценский р-н (трансформаторная мощность 0,04 МВА ) | P_ОР-2181 | 1987 | 49 | нд | 2025 | нд | нд | нд | нд | - | - | - | - | ТП 10/0,4/250 кВА №137 ф.10 ПС 220/110/10 кВ Мценск | 0.027 | 18.12.2024 | 59.7 | 0.03 | 0.25 | 0.04 | 0 | 0 | нд | нд | 10 | 10 | Техперевооружение энергообъектов по техсостоянию (замена оборудования, выработавшего ресурс безаварийной работы, находящегося в неудовлетворительном техсостоянии, либо не соответствующего требованиям технической эксплуатации энергообъектов) | - | -
7.2.1.2 | Техперевооружение с заменой ТП 10/0,4/63 кВА №081 ф.02 ПС 110/35/10 кВ Район В на СТП 10/0,4/40 кВА по техсостоянию с установкой разъеденителей (1 шт), н.п.Лехановка Мценский р-н (трансформаторная мощность 0,04 МВА ) | P_ОР-2182 | 1980 | 48 | нд | 2025 | нд | нд | нд | нд | - | - | - | - | ТП 10/0,4/63 кВА №081 ф.02 ПС 110/35/10 кВ Район В | 0.027 | 18.12.2024 | 59.7 | 0.03 | 0.063 | 0.04 | 0 | 0 | нд | нд | 10 | 10 | Техперевооружение энергообъектов по техсостоянию (замена оборудования, выработавшего ресурс безаварийной работы, находящегося в неудовлетворительном техсостоянии, либо не соответствующего требованиям технической эксплуатации энергообъектов) | - | -
7.2.1.2 | Техперевооружение с заменой ТП 10/0,4/100 кВА №1/Я ф.15 ПС 35/10 кВ Ярище на СТП 10/0,4/40 кВА по техсостоянию с установкой разъеденителей (1 шт), н.п.Лимовое Колпнянский р-н (трансформаторная мощность 0,04 МВА ) | P_ОР-2183 | 1989 | 48 | 0.0384 | 2025 | нд | нд | нд | нд | - | - | - | - | ТП 10/0,4/100 кВА №1/Я ф.15 ПС 35/10 кВ Ярище | 0.027 | 18.12.2024 | 59.7 | 0.03 | 0.1 | 0.04 | 0 | 0 | нд | нд | 10 | 10 | Техперевооружение энергообъектов по техсостоянию (замена оборудования, выработавшего ресурс безаварийной работы, находящегося в неудовлетворительном техсостоянии, либо не соответствующего требованиям технической эксплуатации энергообъектов) | - | -
7.2.1.2 | Техперевооружение с заменой ТП 10/0,4/100 кВА №10/Я ф.15 ПС 35/10 кВ Ярище на СТП 10/0,4/40 кВА по техсостоянию с установкой разъеденителей (1 шт), н.п.Городецкое Колпнянский р-н (трансформаторная мощность 0,04 МВА ) | P_ОР-2184 | 1987 | 48 | 65.0048 | 2025 | нд | нд | нд | нд | - | - | - | - | ТП 10/0,4/100 кВА №10/Я ф.15 ПС 35/10 кВ Ярище | 0.027 | 18.12.2024 | 59.7 | 0.03 | 0.1 | 0.04 | 0 | 0 | нд | нд | 10 | 10 | Техперевооружение энергообъектов по техсостоянию (замена оборудования, выработавшего ресурс безаварийной работы, находящегося в неудовлетворительном техсостоянии, либо не соответствующего требованиям технической эксплуатации энергообъектов) | - | -
7.2.1.2 | Техперевооружение с заменой ТП 10/0,4/63 кВА №3/Я ф.15 ПС 35/10 кВ Ярище на СТП 10/0,4/25 кВА по техсостоянию с установкой разъеденителей (1 шт), н.п.Лимовое Колпнянский р-н (трансформаторная мощность 0,025 МВА ) | P_ОР-2185 | 1982 | 25 | 0.008 | 2025 | нд | нд | нд | нд | - | - | - | - | ТП 10/0,4/63 кВА №3/Я ф.15 ПС 35/10 кВ Ярище | 0.017 | 18.12.2024 | 60.1 | 0.02 | 0.063 | 0.025 | 0 | 0 | нд | нд | 10 | 10 | Техперевооружение энергообъектов по техсостоянию (замена оборудования, выработавшего ресурс безаварийной работы, находящегося в неудовлетворительном техсостоянии, либо не соответствующего требованиям технической эксплуатации энергообъектов) | - | -
7.2.1.2 | Техперевооружение с заменой ТП 10/0,4/63 кВА №4/Я ф.15 ПС 35/10 кВ Ярище на СТП 10/0,4/25 кВА по техсостоянию с установкой разъеденителей (1 шт), н.п.Городецкое Колпнянский р-н (трансформаторная мощность 0,025 МВА ) | P_ОР-2186 | 1975 | 26 | 318.024 | 2025 | нд | нд | нд | нд | - | - | - | - | ТП 10/0,4/63 кВА №4/Я ф.15 ПС 35/10 кВ Ярище | 0.017 | 18.12.2024 | 60.1 | 0.02 | 0.063 | 0.025 | 0 | 0 | нд | нд | 10 | 10 | Техперевооружение энергообъектов по техсостоянию (замена оборудования, выработавшего ресурс безаварийной работы, находящегося в неудовлетворительном техсостоянии, либо не соответствующего требованиям технической эксплуатации энергообъектов) | - | -
7.2.1.2 | Техперевооружение с заменой ТП 10/0,4/100 кВА №8/Я ф.15 ПС 35/10 кВ Ярище на СТП 10/0,4/40 кВА по техсостоянию с установкой разъеденителей (1 шт), н.п.Пушинка Колпнянский р-н (трансформаторная мощность 0,04 МВА ) | P_ОР-2187 | 1968 | 25 | 98.0192 | 2025 | нд | нд | нд | нд | - | - | - | - | ТП 10/0,4/100 кВА №8/Я ф.15 ПС 35/10 кВ Ярище | 0.027 | 18.12.2024 | 59.7 | 0.03 | 0.1 | 0.04 | 0 | 0 | нд | нд | 10 | 10 | Техперевооружение энергообъектов по техсостоянию (замена оборудования, выработавшего ресурс безаварийной работы, находящегося в неудовлетворительном техсостоянии, либо не соответствующего требованиям технической эксплуатации энергообъектов) | - | -
7.2.1.2 | Техперевооружение с заменой ТП 10/0,4/160 кВА №10/Д ф.15 ПС 35/10 кВ Дросково на СТП 10/0,4/40 кВА по техсостоянию с установкой разъеденителей (1 шт), н.п.Дросково Покровский р-н (трансформаторная мощность 0,04 МВА ) | P_ОР-2188 | 1984 | 40 | 438.0192 | 2025 | нд | нд | нд | нд | - | - | - | - | ТП 10/0,4/160 кВА №10/Д ф.15 ПС 35/10 кВ Дросково | 0.027 | 18.12.2024 | 59.7 | 0.03 | 0.16 | 0.04 | 0 | 0 | нд | нд | 10 | 10 | Техперевооружение энергообъектов по техсостоянию (замена оборудования, выработавшего ресурс безаварийной работы, находящегося в неудовлетворительном техсостоянии, либо не соответствующего требованиям технической эксплуатации энергообъектов) | - | -
7.2.1.2 | Техперевооружение с заменой ТП 10/0,4/100 кВА №11/П ф.20 ПС 110/35/10 кВ Покровская на СТП 10/0,4/40 кВА по техсостоянию с установкой разъеденителей (1 шт), н.п.Барковка Покровский р-н (трансформаторная мощность 0,04 МВА ) | P_ОР-2189 | 1983 | 41 | 140.0224 | 2025 | нд | нд | нд | нд | - | - | - | - | ТП 10/0,4/100 кВА №11/П ф.20 ПС 110/35/10 кВ Покровская | 0.027 | 18.12.2024 | 59.7 | 0.03 | 0.1 | 0.04 | 0 | 0 | нд | нд | 10 | 10 | Техперевооружение энергообъектов по техсостоянию (замена оборудования, выработавшего ресурс безаварийной работы, находящегося в неудовлетворительном техсостоянии, либо не соответствующего требованиям технической эксплуатации энергообъектов) | - | -
7.2.1.2 | Техперевооружение с заменой ТП 10/0,4/100 кВА №20/П ф.16 ПС 110/35/10 кВ Покровская на СТП 10/0,4/25 кВА по техсостоянию с установкой разъеденителей (1 шт), н.п.Крытое Покровский р-н (трансформаторная мощность 0,025 МВА ) | P_ОР-2190 | 1978 | 40 | 0.008 | 2025 | нд | нд | нд | нд | - | - | - | - | ТП 10/0,4/100 кВА №20/П ф.16 ПС 110/35/10 кВ Покровская | 0.017 | 18.12.2024 | 60.1 | 0.02 | 0.1 | 0.025 | 0 | 0 | нд | нд | 10 | 10 | Техперевооружение энергообъектов по техсостоянию (замена оборудования, выработавшего ресурс безаварийной работы, находящегося в неудовлетворительном техсостоянии, либо не соответствующего требованиям технической эксплуатации энергообъектов) | - | -
7.2.1.2 | Техперевооружение с заменой ТП 10/0,4/63 кВА №20/П ф.20 ПС 110/35/10 кВ Покровская на СТП 10/0,4/25 кВА по техсостоянию с установкой разъеденителей (1 шт), н.п.Зеновьево Покровский р-н (трансформаторная мощность 0,025 МВА ) | P_ОР-2191 | 1988 | 48 | 0.0272 | 2025 | нд | нд | нд | нд | - | - | - | - | ТП 10/0,4/63 кВА №20/П ф.20 ПС 110/35/10 кВ Покровская | 0.017 | 18.12.2024 | 60.1 | 0.02 | 0.063 | 0.025 | 0 | 0 | нд | нд | 10 | 10 | Техперевооружение энергообъектов по техсостоянию (замена оборудования, выработавшего ресурс безаварийной работы, находящегося в неудовлетворительном техсостоянии, либо не соответствующего требованиям технической эксплуатации энергообъектов) | - | -
7.2.1.2 | Техперевооружение с заменой ТП 10/0,4/100 кВА №24/П ф.16 ПС 110/35/10 кВ Покровская на СТП 10/0,4/25 кВА по техсостоянию с установкой разъеденителей (1 шт), н.п.Ивановка Покровский р-н (трансформаторная мощность 0,025 МВА ) | P_ОР-2192 | 1987 | 46 | 0.0176 | 2025 | нд | нд | нд | нд | - | - | - | - | ТП 10/0,4/100 кВА №24/П ф.16 ПС 110/35/10 кВ Покровская | 0.017 | 18.12.2024 | 60.1 | 0.02 | 0.1 | 0.025 | 0 | 0 | нд | нд | 10 | 10 | Техперевооружение энергообъектов по техсостоянию (замена оборудования, выработавшего ресурс безаварийной работы, находящегося в неудовлетворительном техсостоянии, либо не соответствующего требованиям технической эксплуатации энергообъектов) | - | -
7.2.1.2 | Техперевооружение с заменой ТП 10/0,4/250 кВА №4/А ф.12 ПС 35/10 кВ Алексеевская на СТП 10/0,4/40 кВА по техсостоянию с установкой разъеденителей (1 шт), н.п.Дубовец Покровский р-н (трансформаторная мощность 0,04 МВА ) | P_ОР-2193 | 1978 | 49 | 51.0272 | 2025 | нд | нд | нд | нд | - | - | - | - | ТП 10/0,4/250 кВА №4/А ф.12 ПС 35/10 кВ Алексеевская | 0.027 | 18.12.2024 | 59.7 | 0.03 | 0.25 | 0.04 | 0 | 0 | нд | нд | 10 | 10 | Техперевооружение энергообъектов по техсостоянию (замена оборудования, выработавшего ресурс безаварийной работы, находящегося в неудовлетворительном техсостоянии, либо не соответствующего требованиям технической эксплуатации энергообъектов) | - | -
7.2.1.2 | Техперевооружение с заменой ТП 10/0,4/100 кВА №Д-11-3 ф.11 ПС 110/35/10 кВ Дмитровская на СТП 10/0,4/25 кВА по техсостоянию с установкой разъеденителей (1 шт), н.п.Мошки Дмитровский р-н (трансформаторная мощность 0,025 МВА ) | P_ОР-2194 | 1961 | 28 | 130.0032 | 2025 | нд | нд | нд | нд | - | - | - | - | ТП 10/0,4/100 кВА №Д-11-3 ф.11 ПС 110/35/10 кВ Дмитровская | 0.017 | 18.12.2024 | 60.1 | 0.02 | 0.1 | 0.025 | 0 | 0 | нд | нд | 10 | 10 | Техперевооружение энергообъектов по техсостоянию (замена оборудования, выработавшего ресурс безаварийной работы, находящегося в неудовлетворительном техсостоянии, либо не соответствующего требованиям технической эксплуатации энергообъектов) | - | -
7.2.1.2 | Техперевооружение с заменой ТП 10/0,4/160 кВА №Ш-8-4 ф.8 ПС 110/35/10 кВ Шахово на СТП 10/0,4/40 кВА по техсостоянию с установкой разъеденителей (1 шт), н.п.Шахово Кромской р-н (трансформаторная мощность 0,04 МВА ) | P_ОР-2195 | 1982 | 49 | 4.02 | 2025 | нд | нд | нд | нд | - | - | - | - | ТП 10/0,4/160 кВА №Ш-8-4 ф.8 ПС 110/35/10 кВ Шахово | 0.027 | 18.12.2024 | 59.7 | 0.03 | 0.16 | 0.04 | 0 | 0 | нд | нд | 10 | 10 | Техперевооружение энергообъектов по техсостоянию (замена оборудования, выработавшего ресурс безаварийной работы, находящегося в неудовлетворительном техсостоянии, либо не соответствующего требованиям технической эксплуатации энергообъектов) | - | -
7.2.1.2 | Техперевооружение с заменой ТП 10/0,4/63 кВА №СтКол-4-16 ф.4 ПС 110/10 кВ Становой Колодезь на СТП 10/0,4/25 кВА по техсостоянию с установкой разъеденителей (1 шт), н.п.Становой Колодезь Орловский р-н (трансформаторная мощность 0,025 МВА ) | P_ОР-2196 | 1984 | 47 | 0.0128 | 2025 | нд | нд | нд | нд | - | - | - | - | ТП 10/0,4/63 кВА №СтКол-4-16 ф.4 ПС 110/10 кВ Становой Колодезь | 0.017 | 18.12.2024 | 60.1 | 0.02 | 0.063 | 0.025 | 0 | 0 | нд | нд | 10 | 10 | Техперевооружение энергообъектов по техсостоянию (замена оборудования, выработавшего ресурс безаварийной работы, находящегося в неудовлетворительном техсостоянии, либо не соответствующего требованиям технической эксплуатации энергообъектов) | - | -
7.2.1.2 | Техперевооружение с заменой ТП 10/0,4/250 кВА №Южн-2-11 ф.02 ПС 110/10 кВ Южная на СТП 10/0,4/40 кВА по техсостоянию с установкой разъеденителей (1 шт), н.п.Альшанские Выселки Орловский р-н (трансформаторная мощность 0,04 МВА ) | P_ОР-2197 | 1998 | 49 | 0.0016 | 2025 | нд | нд | нд | нд | - | - | - | - | ТП 10/0,4/250 кВА №Южн-2-11 ф.02 ПС 110/10 кВ Южная | 0.027 | 18.12.2024 | 59.7 | 0.03 | 0.25 | 0.04 | 0 | 0 | нд | нд | 10 | 10 | Техперевооружение энергообъектов по техсостоянию (замена оборудования, выработавшего ресурс безаварийной работы, находящегося в неудовлетворительном техсостоянии, либо не соответствующего требованиям технической эксплуатации энергообъектов) | - | -
7.2.1.2 | Техперевооружение с заменой ТП 10/0,4/160 кВА №Нов-5-7 ф.5 ПС 110/10/6 кВ Новоселово на СТП 10/0,4/40 кВА по техсостоянию с установкой разъеденителей (1 шт), н.п.Новоселово Орловский р-н (трансформаторная мощность 0,04 МВА ) | P_ОР-2198 | 1981 | 46 | 70.0832 | 2025 | нд | нд | нд | нд | - | - | - | - | ТП 10/0,4/160 кВА №Нов-5-7 ф.5 ПС 110/10/6 кВ Новоселово | 0.027 | 18.12.2024 | 59.7 | 0.03 | 0.16 | 0.04 | 0 | 0 | нд | нд | 10 | 10 | Техперевооружение энергообъектов по техсостоянию (замена оборудования, выработавшего ресурс безаварийной работы, находящегося в неудовлетворительном техсостоянии, либо не соответствующего требованиям технической эксплуатации энергообъектов) | - | -
7.2.1.2 | Техперевооружение с заменой ТП 10/0,4/100 кВА №Шеп-3-10 ф.3 ПС 35/10 кВ Шепино на СТП 10/0,4/25 кВА по техсостоянию с установкой разъеденителей (1 шт), н.п.Становое Орловский р-н (трансформаторная мощность 0,025 МВА ) | P_ОР-2199 | 1987 | 46 | 0.0368 | 2025 | нд | нд | нд | нд | - | - | - | - | ТП 10/0,4/100 кВА №Шеп-3-10 ф.3 ПС 35/10 кВ Шепино | 0.017 | 18.12.2024 | 60.1 | 0.02 | 0.1 | 0.025 | 0 | 0 | нд | нд | 10 | 10 | Техперевооружение энергообъектов по техсостоянию (замена оборудования, выработавшего ресурс безаварийной работы, находящегося в неудовлетворительном техсостоянии, либо не соответствующего требованиям технической эксплуатации энергообъектов) | - | -
7.2.1.2 | Техперевооружение с заменой ТП 10/0,4/63 кВА №Жил-5-1 ф.5 ПС 35/10 кВ Жиляевская на СТП 10/0,4/40 кВА по техсостоянию с установкой разъеденителей (1 шт), н.п.Моховица Орловский р-н (трансформаторная мощность 0,04 МВА ) | P_ОР-2200 | 1975 | 45 | 39.0176 | 2025 | нд | нд | нд | нд | - | - | - | - | ТП 10/0,4/63 кВА №Жил-5-1 ф.5 ПС 35/10 кВ Жиляевская | 0.027 | 18.12.2024 | 59.7 | 0.03 | 0.063 | 0.04 | 0 | 0 | нд | нд | 10 | 10 | Техперевооружение энергообъектов по техсостоянию (замена оборудования, выработавшего ресурс безаварийной работы, находящегося в неудовлетворительном техсостоянии, либо не соответствующего требованиям технической эксплуатации энергообъектов) | - | -
7.2.1.2 | Техперевооружение с заменой ТП 10/0,4/160 кВА №Звяг-3-6 ф.3 ПС 35/10 кВ Звягинки на СТП 10/0,4/40 кВА по техсостоянию с установкой разъеденителей (1 шт), н.п.Звягинки Орловский р-н (трансформаторная мощность 0,04 МВА ) | P_ОР-2201 | 2017 | 49 | 0.0112 | 2025 | нд | нд | нд | нд | - | - | - | - | ТП 10/0,4/160 кВА №Звяг-3-6 ф.3 ПС 35/10 кВ Звягинки | 0.027 | 18.12.2024 | 59.7 | 0.03 | 0.16 | 0.04 | 0 | 0 | нд | нд | 10 | 10 | Техперевооружение энергообъектов по техсостоянию (замена оборудования, выработавшего ресурс безаварийной работы, находящегося в неудовлетворительном техсостоянии, либо не соответствующего требованиям технической эксплуатации энергообъектов) | - | -
7.2.1.2 | Техперевооружение с заменой ТП 10/0,4/60 кВА №72 ф.24 ПС 110/35/10 кВ Залегощь на СТП 10/0,4/40 кВА по техсостоянию с установкой разъеденителей (1 шт), н.п.Березовец Залегощенский р-н (трансформаторная мощность 0,04 МВА ) | P_ОР-2202 | 1981 | 45 | 0.0576 | 2025 | нд | нд | нд | нд | - | - | - | - | ТП 10/0,4/60 кВА №72 ф.24 ПС 110/35/10 кВ Залегощь | 0.027 | 18.12.2024 | 59.7 | 0.03 | 0.06 | 0.04 | 0 | 0 | нд | нд | 10 | 10 | Техперевооружение энергообъектов по техсостоянию (замена оборудования, выработавшего ресурс безаварийной работы, находящегося в неудовлетворительном техсостоянии, либо не соответствующего требованиям технической эксплуатации энергообъектов) | - | -
7.2.1.2 | Техперевооружение с заменой ТП 10/0,4/100 кВА №128 ф.1 ПС 35/10 кВ Ломовое на СТП 10/0,4/40 кВА по техсостоянию с установкой разъеденителей (1 шт), н.п.Казаковка Залегощенский р-н (трансформаторная мощность 0,04 МВА ) | P_ОР-2203 | 1981 | 45 | 0.0528 | 2025 | нд | нд | нд | нд | - | - | - | - | ТП 10/0,4/100 кВА №128 ф.1 ПС 35/10 кВ Ломовое | 0.027 | 18.12.2024 | 59.7 | 0.03 | 0.1 | 0.04 | 0 | 0 | нд | нд | 10 | 10 | Техперевооружение энергообъектов по техсостоянию (замена оборудования, выработавшего ресурс безаварийной работы, находящегося в неудовлетворительном техсостоянии, либо не соответствующего требованиям технической эксплуатации энергообъектов) | - | -
7.2.1.2 | Техперевооружение с заменой ТП 10/0,4/60 кВА №144 ф.05 ПС 110/35/10 кВ Новосиль на СТП 10/0,4/40 кВА по техсостоянию с установкой разъеденителей (1 шт), н.п.Матрёнкин Новосильский р-н (трансформаторная мощность 0,04 МВА ) | P_ОР-2204 | 1963 | 28 | 87.016 | 2025 | нд | нд | нд | нд | - | - | - | - | ТП 10/0,4/60 кВА №144 ф.05 ПС 110/35/10 кВ Новосиль | 0.027 | 18.12.2024 | 59.7 | 0.03 | 0.06 | 0.04 | 0 | 0 | нд | нд | 10 | 10 | Техперевооружение энергообъектов по техсостоянию (замена оборудования, выработавшего ресурс безаварийной работы, находящегося в неудовлетворительном техсостоянии, либо не соответствующего требованиям технической эксплуатации энергообъектов) | - | -
7.2.1.2 | Техперевооружение с заменой ТП 10/0,4/60 кВА №027 ф.05 ПС 110/35/10 кВ Новосиль на СТП 10/0,4/40 кВА по техсостоянию с установкой разъеденителей (1 шт), н.п.Кресты Новосильский р-н (трансформаторная мощность 0,04 МВА ) | P_ОР-2205 | 1963 | 28 | 0.0128 | 2025 | нд | нд | нд | нд | - | - | - | - | ТП 10/0,4/60 кВА №027 ф.05 ПС 110/35/10 кВ Новосиль | 0.027 | 18.12.2024 | 59.7 | 0.03 | 0.06 | 0.04 | 0 | 0 | нд | нд | 10 | 10 | Техперевооружение энергообъектов по техсостоянию (замена оборудования, выработавшего ресурс безаварийной работы, находящегося в неудовлетворительном техсостоянии, либо не соответствующего требованиям технической эксплуатации энергообъектов) | - | -
7.2.1.2 | Техперевооружение с заменой ТП 10/0,4/100 кВА №118 ф.02 ПС 35/10 кВ Варваринка на СТП 10/0,4/40 кВА по техсостоянию с установкой разъеденителей (1 шт), н.п.Хохлы Новосильский р-н (трансформаторная мощность 0,04 МВА ) | P_ОР-2206 | 1966 | 29 | 130.0272 | 2025 | нд | нд | нд | нд | - | - | - | - | ТП 10/0,4/100 кВА №118 ф.02 ПС 35/10 кВ Варваринка | 0.027 | 18.12.2024 | 59.7 | 0.03 | 0.1 | 0.04 | 0 | 0 | нд | нд | 10 | 10 | Техперевооружение энергообъектов по техсостоянию (замена оборудования, выработавшего ресурс безаварийной работы, находящегося в неудовлетворительном техсостоянии, либо не соответствующего требованиям технической эксплуатации энергообъектов) | - | -
7.2.1.2 | Модернизация ПС 110/10 кВ Тельчье с установкой независимых защит ближнего резервирования силовых трансформаторов (1 шт) | P_ОР-2223 | 1967 | 87 | 5785.664 | 2025 | нд | нд | нд | нд | - | - | - | - | ПС 110/10 кВ Тельчье | 1.13 | 18.12.2024 | 36.3 | 2.16 | 3.2 | 3.2 | 0 | 0 | нд | нд | 110 | 110 | Обеспечение ближнего резервирования защит силовых трансформаторов | - | -
7.2.1.2 | Техперевооружение КТП-Жил-2-7/400 кВА ф.2 ПС 35/10 кВ Жиляевская с заменой силового трансформатора, с.Моховица Орловский р-н (трансформаторная мощность 0,16 МВА) | P_ОР-2235 | 1983 | 34 | нд | 2025 | нд | нд | нд | нд | - | - | - | - | КТП-Жил-2-7/400 кВА ф.2 ПС 35/10 кВ Жиляевская | 0.1 | 18.12.2024 | 55.2 | 0.15 | 0.4 | 0.16 | 0 | 0 | нд | нд | 10 | 10 | Техперевооружение энергообъектов по техсостоянию (замена оборудования, выработавшего ресурс безаварийной работы, находящегося в неудовлетворительном техсостоянии, либо не соответствующего требованиям технической эксплуатации энергообъектов) | - | -
7.2.1.2 | Техперевооружение ЗТП-072 Б.Каменка ф.02 ПС 110/35/10 Район В с заменой силового трансформатора 180 на 160 кВА, д.Большая Каменка Мценский р-н (трансформаторная мощность 0,16 МВА) | P_ОР-2237 | 1981 | 35 | нд | 2025 | нд | нд | нд | нд | - | - | - | - | ЗТП-072 Б.Каменка ф.02 ПС 110/35/10 Район В | 0.103 | 18.12.2024 | 56.9 | 0.12 | 0.18 | 0.16 | 0 | 0 | нд | нд | 10 | 10 | Техперевооружение энергообъектов по техсостоянию (замена оборудования, выработавшего ресурс безаварийной работы, находящегося в неудовлетворительном техсостоянии, либо не соответствующего требованиям технической эксплуатации энергообъектов) | - | -
7.2.1.2 | Техперевооружение ПС 110/35/6 кВ Верховье-2 с заменой первичного оборудования ТМ и расширением объема телеинформации (ССПИ) | P_ОР-2270 | 1977 | 79 | 2704.8 | 2025 | нд | нд | нд | нд | - | - | - | - | ПС 110/35/6 кВ Верховье 2 | 7.76 | 18.12.2024 | 20.2 | 30 | 80 | 80 | 40 | 40 | нд | нд | 110 | 110 | Замена первичного оборудования ТМ подстанции для обеспечения технической возможности передачи телесигналов в АО «СО ЕЭС Курское РДУ». | - | -
7.2.1.2 | Техперевооружение ПС 110/35/6 кВ Верховье-2 с заменой приводов разъединителей 110 кВ (43 шт) | P_ОР-2272 | 1977 | 79 | 2704.8 | 2025 | нд | нд | нд | нд | - | - | - | - | ПС 110/35/6 кВ Верховье 2 | 7.76 | 18.12.2024 | 20.2 | 30 | 80 | 80 | 40 | 40 | нд | нд | 110 | 110 | Выполнение Программы модернизации и расширения системы сбора и передачи информации на подстанциях ПАО «Россети Центр» в зоне эксплуатационного обслуживания филиала ПАО «Россети Центр» - «Орелэнерго» на период 2024-2029 годов от 20.12.2024 | - | -
7.2.2 | Реконструкция, модернизация, техническое перевооружение линий электропередачи, всего, в том числе: | Г | нд | нд | нд | нд | нд | нд | нд | нд | нд | нд | нд | нд | нд | нд | нд | нд | нд | нд | нд | нд | нд | нд | нд | нд | нд | нд | нд | нд
7.2.2.1 | Реконструкция линий электропередачи, всего, в том числе: | Г | нд | нд | нд | нд | нд | нд | нд | нд | нд | нд | нд | нд | нд | нд | нд | нд | нд | нд | нд | нд | нд | нд | нд | нд | нд | нд | нд | нд
7.2.2.1 | Реконструкция ВЛ 0,4 кВ №1 КТП 10/0,4 кВ Вол-61-10 ф.61 ПС 110/10 кВ Володарская с заменой опор и провода на большее сечение д.Снецкая Лука (протяженность 1,239 км) | K_ОР-1430 | нд | нд | нд | нд | нд | нд | нд | нд | - | - | + | + | нд | нд | нд | нд | нд | нд | нд | нд | нд | нд | нд | нд | нд | Замена провода и опор с целью увеличения производительности (пропускной способности) участка распределительной сети и снижения количества технологических нарушений, уменьшения эксплуатационных расходов, повышения безопасности персонала при проведении ремонтно-эксплуатационных работ. | - | -
7.2.2.1 | Реконструкция ВЛ 0,4 кВ №2 КТП 10/0,4 кВ Вол-61-10 ф.61 ПС 110/10 кВ Володарская с заменой опор и неизолированного провода на СИП-2 большего сечения д.Снецкая Лука (протяженность 0,543 км) | K_ОР-1431 | нд | нд | нд | нд | нд | нд | нд | нд | - | - | + | + | нд | нд | нд | нд | нд | нд | нд | нд | нд | нд | нд | нд | нд | Замена провода и опор с целью увеличения производительности (пропускной способности) участка распределительной сети и снижения количества технологических нарушений, уменьшения эксплуатационных расходов, повышения безопасности персонала при проведении ремонтно-эксплуатационных работ. | - | -
7.2.2.1 | Реконструкция ВЛ 10 кВ ф.16 ПС 110/10/6 кВ Приборная с заменой опор, неизолированного провода на СИП большего сечения, с установкой разъединителей (11 шт) (протяженность 4,324 км) | N_ОР-1876 | нд | нд | нд | нд | нд | нд | нд | нд | - | - | + | + | нд | нд | нд | нд | нд | нд | нд | нд | нд | нд | нд | нд | нд | Замена провода и опор с целью увеличения производительности (пропускной способности) участка распределительной сети и снижения количества технологических нарушений, уменьшения эксплуатационных расходов, повышения безопасности персонала при проведении ремонтно-эксплуатационных работ. | - | -
7.2.2.1 | Реконструкция ВЛ 10 кВ ф.8 ПС 110/35/10 кВ Шахово с заменой неизолированного провода на СИП-3 большего сечения, опор (53 шт), разъединителя (1 шт) (протяженность 3,975 км) | N_ОР-1878 | нд | нд | нд | нд | нд | нд | нд | нд | - | - | + | + | нд | нд | нд | нд | нд | нд | нд | нд | нд | нд | нд | нд | нд | Замена провода и опор с целью увеличения производительности (пропускной способности) участка распределительной сети и снижения количества технологических нарушений, уменьшения эксплуатационных расходов, повышения безопасности персонала при проведении ремонтно-эксплуатационных работ. | - | -
7.2.2.1 | Реконструкция ВЛ 10 кВ ф.16 ПС 110/35/10 кВ Знаменская с заменой опор, неизолированного провода на СИП большего сечения, с установкой разъединителей (10 шт) (протяженность 5,9 км) | N_ОР-1880 | нд | нд | нд | нд | нд | нд | нд | нд | - | - | + | + | нд | нд | нд | нд | нд | нд | нд | нд | нд | нд | нд | нд | нд | Замена провода и опор с целью увеличения производительности (пропускной способности) участка распределительной сети и снижения количества технологических нарушений, уменьшения эксплуатационных расходов, повышения безопасности персонала при проведении ремонтно-эксплуатационных работ. | - | -
7.2.2.1 | Реконструкция ВЛ 10 кВ ф.15 ПС 35/10 кВ Рахманово с заменой неизолированного провода на СИП-3 большего сечения, опор (169 шт) (протяженность 11,12 км) | N_ОР-1881 | нд | нд | нд | нд | нд | нд | нд | нд | - | - | + | + | нд | нд | нд | нд | нд | нд | нд | нд | нд | нд | нд | нд | нд | Замена провода и опор с целью увеличения производительности (пропускной способности) участка распределительной сети и снижения количества технологических нарушений, уменьшения эксплуатационных расходов, повышения безопасности персонала при проведении ремонтно-эксплуатационных работ. | - | -
7.2.2.1 | Реконструкция ВЛ 10 кВ ф.2 ПС 110/350/10 кВ Свердловская с заменой неизолированного провода на СИП-3 большего сечения, опор (70 шт) (протяженность 5,0 км) | N_ОР-1883 | нд | нд | нд | нд | нд | нд | нд | нд | - | - | + | + | нд | нд | нд | нд | нд | нд | нд | нд | нд | нд | нд | нд | нд | Замена провода и опор с целью увеличения производительности (пропускной способности) участка распределительной сети и снижения количества технологических нарушений, уменьшения эксплуатационных расходов, повышения безопасности персонала при проведении ремонтно-эксплуатационных работ. | - | -
7.2.2.1 | Реконструкция участков ВЛ 110 кВ Орловская Районная – Северная I, II цепи с заходами на новую площадку ПС 220 кВ Орловская Районная с заменой провода, грозозащитного троса, опор, изоляторов с изменением границ полосы отвода и охранных зон (протяженность 0,879 км) | N_ОР-1898 | нд | нд | нд | нд | нд | нд | нд | нд | - | - | - | - | нд | нд | нд | нд | нд | нд | нд | нд | нд | нд | нд | нд | нд | Технологическое присоединение к электрическим сетям ПАО «ФСК ЕЭС» объектов электросетевого хозяйства ПАО «Россети Центр» (ПС 110 кВ Северная»). Договор об осуществлении технологического присоединения к электрическим сетям №22-2021-09/ТП-М1 от 30.03.2021 г. | - | -
7.2.2.1 | Реконструкция ВЛ 10 кВ ф.14 ПС 110/10 кВ Альшанская с заменой опор (136 шт), неизолированного провода на СИП большего сечения (протяженность 6,8 км) | N_ОР-1965 | нд | нд | нд | нд | нд | нд | нд | нд | - | - | + | + | нд | нд | нд | нд | нд | нд | нд | нд | нд | нд | нд | нд | нд | Замена провода и опор с целью увеличения производительности (пропускной способности) участка распределительной сети и снижения количества технологических нарушений, уменьшения эксплуатационных расходов, повышения безопасности персонала при проведении ремонтно-эксплуатационных работ. | - | -
7.2.2.1 | Реконструкция ВЛ 10 кВ ф.18 ПС 110/10 кВ Южная с заменой опор, неизолированного провода на СИП большего сечения, с установкой разъединителей (8 шт) (протяженность 2,956 км) | N_ОР-1967 | нд | нд | нд | нд | нд | нд | нд | нд | - | - | + | + | нд | нд | нд | нд | нд | нд | нд | нд | нд | нд | нд | нд | нд | Замена провода и опор с целью увеличения производительности (пропускной способности) участка распределительной сети и снижения количества технологических нарушений, уменьшения эксплуатационных расходов, повышения безопасности персонала при проведении ремонтно-эксплуатационных работ. | - | -
7.2.2.1 | Реконструкция ВЛ 10 кВ ф.4 ПС 35/10 кВ Ильинская с заменой опор, неизолированного провода на СИП большего сечения, с установкой разъединителей (15 шт) (протяженность 31,109 км) | N_ОР-1968 | нд | нд | нд | нд | нд | нд | нд | нд | - | - | + | + | нд | нд | нд | нд | нд | нд | нд | нд | нд | нд | нд | нд | нд | Замена провода и опор с целью увеличения производительности (пропускной способности) участка распределительной сети и снижения количества технологических нарушений, уменьшения эксплуатационных расходов, повышения безопасности персонала при проведении ремонтно-эксплуатационных работ. | - | -
7.2.2.1 | Реконструкция ВЛ 10 кВ ф.1 ПС 35/10 кВ Парамоново с заменой опор (169 шт), неизолированного провода на СИП большего сечения (протяженность 8,47 км) | N_ОР-1970 | нд | нд | нд | нд | нд | нд | нд | нд | - | - | + | + | нд | нд | нд | нд | нд | нд | нд | нд | нд | нд | нд | нд | нд | Замена провода и опор с целью увеличения производительности (пропускной способности) участка распределительной сети и снижения количества технологических нарушений, уменьшения эксплуатационных расходов, повышения безопасности персонала при проведении ремонтно-эксплуатационных работ. | - | -
7.2.2.1 | Реконструкция ВЛ 10 кВ ф.05 ПС 35/10 кВ Лыково с заменой опор и провода на большее сечение, с установкой разъединителей (1 шт) (протяженность 7,0 км) | P_ОР-2037 | нд | нд | нд | нд | нд | нд | нд | нд | - | - | + | + | нд | нд | нд | нд | нд | нд | нд | нд | нд | нд | нд | нд | нд | Замена провода и опор с целью увеличения производительности (пропускной способности) участка распределительной сети и снижения количества технологических нарушений, уменьшения эксплуатационных расходов, повышения безопасности персонала при проведении ремонтно-эксплуатационных работ. | - | -
7.2.2.1 | Реконструкция 2-х ВЛ 0,4 кВ №1, 2 ТП-447 ф.01 ПС 110/10 кВ Тельчье с заменой опор и неизолированного провода на СИП большего сечения, д.Брагино, Мценский р-он (протяженность 1,235 км) | P_ОР-2039 | нд | нд | нд | нд | нд | нд | нд | нд | - | - | + | + | нд | нд | нд | нд | нд | нд | нд | нд | нд | нд | нд | нд | нд | Реконструкция энергообъектов по техсостоянию (замена оборудования, выработавшего ресурс безаварийной работы, находящегося в неудовлетворительном техсостоянии, не соответствующего требованиям технической эксплуатации) | - | -
7.2.2.1 | Реконструкция 2-х ВЛ 0,4 кВ №1, 2 ТП-233 ф.01 ПС 110/10 кВ Тельчье с заменой опор и неизолированного провода на СИП большего сечения, д.Брагино, Мценский р-он (протяженность 1,654 км) | P_ОР-2040 | нд | нд | нд | нд | нд | нд | нд | нд | - | - | + | + | нд | нд | нд | нд | нд | нд | нд | нд | нд | нд | нд | нд | нд | Реконструкция энергообъектов по техсостоянию (замена оборудования, выработавшего ресурс безаварийной работы, находящегося в неудовлетворительном техсостоянии, не соответствующего требованиям технической эксплуатации) | - | -
7.2.2.1 | Реконструкция 4-х ВЛ 0,4 кВ №1, 2, 3, 4 ЗТП 247 ф.01 ПС 110/10 кВ Тельчье с заменой опор и неизолированного провода на СИП большего сечения, д.Брагино, Мценский р-он (протяженность 2,192 км) | P_ОР-2041 | нд | нд | нд | нд | нд | нд | нд | нд | - | - | + | + | нд | нд | нд | нд | нд | нд | нд | нд | нд | нд | нд | нд | нд | Реконструкция энергообъектов по техсостоянию (замена оборудования, выработавшего ресурс безаварийной работы, находящегося в неудовлетворительном техсостоянии, не соответствующего требованиям технической эксплуатации) | - | -
7.2.2.1 | Реконструкция ВЛ 0,4 кВ №1 ТП-248 ф.01 ПС 110/10 кВ Тельчье с заменой опор и неизолированного провода на СИП большего сечения, д.Брагино, Мценский р-он (протяженность 0,33 км) | P_ОР-2045 | нд | нд | нд | нд | нд | нд | нд | нд | - | - | + | + | нд | нд | нд | нд | нд | нд | нд | нд | нд | нд | нд | нд | нд | Реконструкция энергообъектов по техсостоянию (замена оборудования, выработавшего ресурс безаварийной работы, находящегося в неудовлетворительном техсостоянии, не соответствующего требованиям технической эксплуатации) | - | -
7.2.2.1 | Реконструкция ВЛ 10 кВ ф.16 ПС 110/10 кВ 1-Воин с заменой опор и провода на большее сечение (протяженность 23,294 км) | P_ОР-2049 | нд | нд | нд | нд | нд | нд | нд | нд | - | - | + | + | нд | нд | нд | нд | нд | нд | нд | нд | нд | нд | нд | нд | нд | Замена провода и опор с целью увеличения производительности (пропускной способности) участка распределительной сети и снижения количества технологических нарушений, уменьшения эксплуатационных расходов, повышения безопасности персонала при проведении ремонтно-эксплуатационных работ. | - | -
7.2.2.1 | Реконструкция 3-х ВЛ 0,4 кВ №1, 2, 3 ТП-124 ф.15 ПС 110/10 кВ 1-Воин с заменой опор и неизолированного провода на СИП большего сечения, д.Первый Воин, Мценский р-н (протяженность 2,054 км) | P_ОР-2052 | нд | нд | нд | нд | нд | нд | нд | нд | - | - | + | + | нд | нд | нд | нд | нд | нд | нд | нд | нд | нд | нд | нд | нд | Реконструкция энергообъектов по техсостоянию (замена оборудования, выработавшего ресурс безаварийной работы, находящегося в неудовлетворительном техсостоянии, не соответствующего требованиям технической эксплуатации) | - | -
7.2.2.1 | Реконструкция 2-х ВЛ 0,4 кВ №1, 2 ТП-070 ф.02 ПС 220/110/10 кВ Мценск с заменой опор и неизолированного провода на СИП большего сечения, д.Глазуново, Мценский р-н (протяженность 2,577 км) | P_ОР-2061 | нд | нд | нд | нд | нд | нд | нд | нд | - | - | + | + | нд | нд | нд | нд | нд | нд | нд | нд | нд | нд | нд | нд | нд | Реконструкция энергообъектов по техсостоянию (замена оборудования, выработавшего ресурс безаварийной работы, находящегося в неудовлетворительном техсостоянии, не соответствующего требованиям технической эксплуатации) | - | -
7.2.2.1 | Реконструкция 3-х ВЛ 0,4 кВ №1, 2, 3 ТП-023 ф.02 ПС 220/110/10 кВ Мценск с заменой опор и неизолированного провода на СИП большего сечения, д.Глазуново, Мценский р-н (протяженность 2,538 км) | P_ОР-2063 | нд | нд | нд | нд | нд | нд | нд | нд | - | - | + | + | нд | нд | нд | нд | нд | нд | нд | нд | нд | нд | нд | нд | нд | Реконструкция энергообъектов по техсостоянию (замена оборудования, выработавшего ресурс безаварийной работы, находящегося в неудовлетворительном техсостоянии, не соответствующего требованиям технической эксплуатации) | - | -
7.2.2.1 | Реконструкция 2-х ВЛ 0,4 кВ №1, 2 ТП-020 ф.02 ПС 220/110/10 кВ Мценск с заменой опор и неизолированного провода на СИП большего сечения, д.Глазуново, Мценский р-н (протяженность 2,236 км) | P_ОР-2065 | нд | нд | нд | нд | нд | нд | нд | нд | - | - | + | + | нд | нд | нд | нд | нд | нд | нд | нд | нд | нд | нд | нд | нд | Реконструкция энергообъектов по техсостоянию (замена оборудования, выработавшего ресурс безаварийной работы, находящегося в неудовлетворительном техсостоянии, не соответствующего требованиям технической эксплуатации) | - | -
7.2.2.1 | Реконструкция 3-х ВЛ 0,4 кВ №1, 2, 3 ТП-082 ф.10 ПС 220/110/10 кВ Мценск с заменой опор и неизолированного провода на СИП большего сечения, с.Спасское-Лутовиново, Мценский р-н (протяженность 3,745 км) | P_ОР-2071 | нд | нд | нд | нд | нд | нд | нд | нд | - | - | + | + | нд | нд | нд | нд | нд | нд | нд | нд | нд | нд | нд | нд | нд | Реконструкция энергообъектов по техсостоянию (замена оборудования, выработавшего ресурс безаварийной работы, находящегося в неудовлетворительном техсостоянии, не соответствующего требованиям технической эксплуатации) | - | -
7.2.2.1 | Реконструкция ВЛ 10 кВ ф.08 ПС 35/10 кВ Протасово с заменой опор и провода на большее сечение (протяженность 11,048 км) | P_ОР-2072 | нд | нд | нд | нд | нд | нд | нд | нд | - | - | + | + | нд | нд | нд | нд | нд | нд | нд | нд | нд | нд | нд | нд | нд | Замена провода и опор с целью увеличения производительности (пропускной способности) участка распределительной сети и снижения количества технологических нарушений, уменьшения эксплуатационных расходов, повышения безопасности персонала при проведении ремонтно-эксплуатационных работ. | - | -
7.2.2.1 | Реконструкция 2-х ВЛ 0,4 кВ №1, 2 ТП-152 ф.02 ПС 35/10 кВ Протасово с заменой опор и неизолированного провода на СИП большего сечения, д.Протасово, Мценский р-н (протяженность 4,161 км) | P_ОР-2085 | нд | нд | нд | нд | нд | нд | нд | нд | - | - | + | + | нд | нд | нд | нд | нд | нд | нд | нд | нд | нд | нд | нд | нд | Реконструкция энергообъектов по техсостоянию (замена оборудования, выработавшего ресурс безаварийной работы, находящегося в неудовлетворительном техсостоянии, не соответствующего требованиям технической эксплуатации) | - | -
7.2.2.1 | Реконструкция 2-х ВЛ 0,4 кВ №2, 3 ТП-9/П-17-250 ф.17 ПС 110/35/10 кВ Покровская с заменой опор и неизолированного провода на СИП большего сечения, д.Зубково, Покровский р-н (протяженность 3,216 км) | P_ОР-2086 | нд | нд | нд | нд | нд | нд | нд | нд | - | - | + | + | нд | нд | нд | нд | нд | нд | нд | нд | нд | нд | нд | нд | нд | Реконструкция энергообъектов по техсостоянию (замена оборудования, выработавшего ресурс безаварийной работы, находящегося в неудовлетворительном техсостоянии, не соответствующего требованиям технической эксплуатации) | - | -
7.2.2.1 | Реконструкция участка ВЛ 10 кВ ф.7 ПС 35/10 кВ Подберезово с изменением границ полосы отвода и охранных зон (Снятие ограничений в пользовании земельным участком Овсянникова А.М, договор №42380510 от 28.07.23, Мценский р-он; протяженность 0,245 км) | O_ОР-2114 | нд | нд | нд | нд | нд | нд | нд | нд | - | - | - | - | нд | нд | нд | нд | нд | нд | нд | нд | нд | нд | нд | нд | нд | Снятие ограничений в пользовании земельным участком Овсянникова А.М. | - | -
7.2.2.1 | Реконструкция ВЛ 10 кВ ф.6 ПС 110/10/6 кВ Приборная с монтажом кабельных вставок, разъединителей (10 шт), с изменением границ полосы отвода и охранных зон (Снятие ограничений в пользовании земельным участком ООО Смарт Менеджмент, договор №42475579 от 07.10.24, г. Орел; протяженность 1,29 км, в том числе ГНБ - 0,395 км) | P_ОР-2153 | нд | нд | нд | нд | нд | нд | нд | нд | - | - | - | - | нд | нд | нд | нд | нд | нд | нд | нд | нд | нд | нд | нд | нд | Снятие ограничений в пользовании земельным участком ООО Смарт Менеджмент | - | -
7.2.2.1 | Реконструкция участка ВЛ 10 кВ ф.1, 7 ПС 110/10/6 кВ Новоселово с установкой разъединителей (2 шт), с изменением границ полосы отвода и охранных зон (Снятие ограничений в пользовании земельным участком АО Транснефть-Дружба, договор №42484961 от 07.10.24, Орловский р-он; протяженность 0,772 км) | P_ОР-2154 | нд | нд | нд | нд | нд | нд | нд | нд | - | - | - | - | нд | нд | нд | нд | нд | нд | нд | нд | нд | нд | нд | нд | нд | Снятие ограничений в пользовании земельным участком АО Транснефть-Дружба | - | -
7.2.2.1 | Реконструкция участка ВЛ 10 кВ ф.03 ПС 110/10 кВ Б.Чернь с усилением одностоечных опор (2 шт), монтажом кабельной вставки (методом ГНБ), разъединителей (2 шт), с изменением границ полосы отвода и охранных зон (Снятие ограничений в пользовании земельным участком ООО Алабуга Девелопмент, договор №42559331 от 28.11.24, Болховский р-он; протяженность 0,32 км) | P_ОР-2236 | нд | нд | нд | нд | нд | нд | нд | нд | - | - | - | - | нд | нд | нд | нд | нд | нд | нд | нд | нд | нд | нд | нд | нд | Снятие ограничений в пользовании земельным участком ООО Алабуга Девелопмент | - | -
7.2.2.1 | Реконструкция ВЛ 0,4 кВ №1 КТП 10/0,4 кВ И-2-5-100 кВА ф.2 ПС 35/10 кВ Ильинская с заменой опор и провода на большее сечение д.Красная Поляна (протяженность 1,635 км) | G_ОР-522 | нд | нд | нд | нд | нд | нд | нд | нд | - | - | + | + | нд | нд | нд | нд | нд | нд | нд | нд | нд | нд | нд | нд | нд | Замена провода и опор с целью увеличения производительности (пропускной способности) участка распределительной сети и снижения количества технологических нарушений, уменьшения эксплуатационных расходов, повышения безопасности персонала при проведении ремонтно-эксплуатационных работ. | - | -
7.2.2.1 | Реконструкция ВЛ 0,4 кВ №1 КТП 10/0,4 кВ №3-400 кВА ВЛ 10 кВ №5 ПС 110/35/10 кВ Залегощь с.Казарь с заменой неизолированного провода на СИП-2 большего сечения, опор (10 шт) (протяженность 0,419 км) | G_ОР-523 | нд | нд | нд | нд | нд | нд | нд | нд | - | - | + | + | нд | нд | нд | нд | нд | нд | нд | нд | нд | нд | нд | нд | нд | Замена провода и опор с целью увеличения производительности (пропускной способности) участка распределительной сети и снижения количества технологических нарушений, уменьшения эксплуатационных расходов, повышения безопасности персонала при проведении ремонтно-эксплуатационных работ. | - | -
7.2.2.1 | Реконструкция ВЛ 0,4 кВ №2 КТП 10/0,4 кВ №3-400 кВА ВЛ 10 кВ №5 ПС 110/35/10 кВ Залегощь с.Казарь с заменой неизолированного провода на СИП-2 большего сечения, опор (22 шт) (протяженность 0,872 км) | G_ОР-524 | нд | нд | нд | нд | нд | нд | нд | нд | - | - | + | + | нд | нд | нд | нд | нд | нд | нд | нд | нд | нд | нд | нд | нд | Замена провода и опор с целью увеличения производительности (пропускной способности) участка распределительной сети и снижения количества технологических нарушений, уменьшения эксплуатационных расходов, повышения безопасности персонала при проведении ремонтно-эксплуатационных работ. | - | -
7.2.2.1 | Реконструкция ВЛ 0,4 кВ №3 КТП 10/0,4 кВ №3-400 кВА ВЛ 10 кВ №5 ПС 110/35/10 кВ Залегощь с.Казарь с заменой неизолированного провода на СИП-2 большего сечения, опор (14 шт) (протяженность 0,555 км) | G_ОР-525 | нд | нд | нд | нд | нд | нд | нд | нд | - | - | + | + | нд | нд | нд | нд | нд | нд | нд | нд | нд | нд | нд | нд | нд | Замена провода и опор с целью увеличения производительности (пропускной способности) участка распределительной сети и снижения количества технологических нарушений, уменьшения эксплуатационных расходов, повышения безопасности персонала при проведении ремонтно-эксплуатационных работ. | - | -
7.2.2.1 | Реконструкция ВЛ 0,4 кВ №4 КТП 10/0,4 кВ №3-400 кВА ВЛ 10 кВ №5 ПС 110/35/10 кВ Залегощь с.Казарь с заменой неизолированного провода на СИП-2 большего сечения, опор (14 шт) (протяженность 0,555 км) | G_ОР-526 | нд | нд | нд | нд | нд | нд | нд | нд | - | - | + | + | нд | нд | нд | нд | нд | нд | нд | нд | нд | нд | нд | нд | нд | Замена провода и опор с целью увеличения производительности (пропускной способности) участка распределительной сети и снижения количества технологических нарушений, уменьшения эксплуатационных расходов, повышения безопасности персонала при проведении ремонтно-эксплуатационных работ. | - | -
7.2.2.1 | Реконструкция ВЛ 0,4 кВ №5 КТП 10/0,4 кВ №3-400 кВА ВЛ 10 кВ №5 ПС 110/35/10 кВ Залегощь с.Казарь с заменой неизолированного провода на СИП-2 большего сечения, опор (14 шт) (протяженность 0,555 км) | G_ОР-527 | нд | нд | нд | нд | нд | нд | нд | нд | - | - | + | + | нд | нд | нд | нд | нд | нд | нд | нд | нд | нд | нд | нд | нд | Замена провода и опор с целью увеличения производительности (пропускной способности) участка распределительной сети и снижения количества технологических нарушений, уменьшения эксплуатационных расходов, повышения безопасности персонала при проведении ремонтно-эксплуатационных работ. | - | -
7.2.2.1 | Реконструкция ВЛ 0,4 кВ №6 КТП 10/0,4 кВ №3-400 кВА ВЛ 10 кВ №5 ПС 110/35/10 кВ Залегощь с.Казарь с заменой неизолированного провода на СИП-2 большего сечения, опор (40 шт) (протяженность 1,824 км) | G_ОР-528 | нд | нд | нд | нд | нд | нд | нд | нд | - | - | + | + | нд | нд | нд | нд | нд | нд | нд | нд | нд | нд | нд | нд | нд | Замена провода и опор с целью увеличения производительности (пропускной способности) участка распределительной сети и снижения количества технологических нарушений, уменьшения эксплуатационных расходов, повышения безопасности персонала при проведении ремонтно-эксплуатационных работ. | - | -
7.2.2.1 | Реконструкция ВЛ 0,4 кВ №1 КТП 10/0,4 кВ №4/В-6-160 кВА ВЛ 10 кВ №6 ПС 110/35/10 кВ Верховье1 н.п. Долгое с заменой неизолированного провода на СИП-2 большего сечения (протяженность 0,53 км) | G_ОР-531 | нд | нд | нд | нд | нд | нд | нд | нд | - | - | + | + | нд | нд | нд | нд | нд | нд | нд | нд | нд | нд | нд | нд | нд | Замена провода и опор с целью увеличения производительности (пропускной способности) участка распределительной сети и снижения количества технологических нарушений, уменьшения эксплуатационных расходов, повышения безопасности персонала при проведении ремонтно-эксплуатационных работ. | - | -
7.2.2.1 | Реконструкция ВЛ 0,4 кВ №2 КТП 10/0,4 кВ №4/В-6-160 кВА ВЛ 10 кВ №6 ПС 110/35/10 кВ Верховье1 н.п. Долгое с заменой неизолированного провода на СИП-2 большего сечения (протяженность 2,086 км) | G_ОР-532 | нд | нд | нд | нд | нд | нд | нд | нд | - | - | + | + | нд | нд | нд | нд | нд | нд | нд | нд | нд | нд | нд | нд | нд | Замена провода и опор с целью увеличения производительности (пропускной способности) участка распределительной сети и снижения количества технологических нарушений, уменьшения эксплуатационных расходов, повышения безопасности персонала при проведении ремонтно-эксплуатационных работ. | - | -
7.2.2.2 | Модернизация, техническое перевооружение линий электропередачи, всего, в том числе: | Г | нд | нд | нд | нд | нд | нд | нд | нд | нд | нд | нд | нд | нд | нд | нд | нд | нд | нд | нд | нд | нд | нд | нд | нд | нд | нд | нд | нд
7.2.2.2 | Модернизация ВЛ 10 кВ ф.7 ПС 110/35/10 кВ Кромская с установкой пунктов секционирования с использованием реклоузеров (1 шт), разъединителей с моторным приводом (2 шт), разъединителя с ручным приводом (1 шт), ИКЗ (4 шт) | L_ОР-1513 | нд | нд | нд | нд | нд | нд | нд | нд | - | - | - | - | нд | нд | нд | нд | нд | нд | нд | нд | нд | нд | нд | нд | нд | Автоматизация участков распредсети ВЛ 10 кВ с установкой реклоузеров для повышения эффективности оперативного управления | - | -
7.2.2.2 | Модернизация ВЛ 10 кВ ф.2 ПС 35/10 кВ Лубянская с установкой пунктов секционирования с использованием реклоузеров (2 шт), разъединителей с ручным приводом (3 шт), ПКУ (1 шт) | L_ОР-1519 | нд | нд | нд | нд | нд | нд | нд | нд | - | - | - | - | нд | нд | нд | нд | нд | нд | нд | нд | нд | нд | нд | нд | нд | Автоматизация участков распредсети ВЛ 10 кВ с установкой реклоузеров для повышения эффективности оперативного управления | - | -
7.2.2.2 | Модернизация ВЛ 10 кВ ф.5 ПС 35/10 кВ Гостомль с установкой пунктов секционирования с использованием реклоузеров (2 шт), разъединителей с моторным приводом (1 шт), разъединителей с ручным приводом (3 шт) | L_ОР-1524 | нд | нд | нд | нд | нд | нд | нд | нд | - | - | - | - | нд | нд | нд | нд | нд | нд | нд | нд | нд | нд | нд | нд | нд | Автоматизация участков распредсети ВЛ 10 кВ с установкой реклоузеров для повышения эффективности оперативного управления | - | -
7.2.2.2 | Техперевооружение ВЛ 10 кВ ф.1 ПС 35/10 кВ Кутафино с заменой провода и опор для кольцевания с ВЛ 10 кВ ф.5 ПС 35/10 кВ Гостомль (протяженность 1,059 км) | L_ОР-1531 | нд | нд | нд | нд | нд | нд | нд | нд | - | - | - | - | нд | нд | нд | нд | нд | нд | нд | нд | нд | нд | нд | нд | нд | Замена провода и опор с целью снижения количества технологических нарушений, уменьшения эксплуатационных расходов, повышения безопасности персонала при проведении ремонтно-эксплуатационных работ | - | -
7.2.2.2 | Модернизация участка ВЛ 10 кВ ф.6 ПС 110/10/6 кВ Приборная с монтажом кабельных вставок, с установкой разъединителей (8 шт) (протяженность 2,968 км) | N_ОР-1877 | нд | нд | нд | нд | нд | нд | нд | нд | - | - | + | + | нд | нд | нд | нд | нд | нд | нд | нд | нд | нд | нд | нд | нд | Замена провода на кабель с целью увеличения производительности (пропускной способности) участка распределительной сети и снижения количества технологических нарушений, уменьшения эксплуатационных расходов, повышения безопасности персонала при проведении ремонтно-эксплуатационных работ. | - | -
7.2.2.2 | Техперевооружение ВЛ 0,4 кВ №2 КТП 10/0,4 кВ 2/А-7-250 ф.7 ПС 35/10 кВ Алексеевская с заменой провода и опор с.Моховое Покровский р-н (протяженность 2,0 км) | P_ОР-2155 | нд | нд | нд | нд | нд | нд | нд | нд | - | - | + | + | нд | нд | нд | нд | нд | нд | нд | нд | нд | нд | нд | нд | нд | Техперевооружение энергообъектов по техсостоянию (замена оборудования, выработавшего ресурс безаварийной работы, находящегося в неудовлетворительном техсостоянии, либо не соответствующего требованиям технической эксплуатации энергообъектов) | - | -
7.2.3 | Развитие и модернизация учета электрической энергии (мощности), всего, в том числе: | Г | нд | нд | нд | нд | нд | нд | нд | нд | нд | нд | нд | нд | нд | нд | нд | нд | нд | нд | нд | нд | нд | нд | нд | нд | нд | нд | нд | нд
7.2.3.1 | Установка приборов учета, класс напряжения 0,22 (0,4) кВ, всего, в том числе: | Г | нд | нд | нд | нд | нд | нд | нд | нд | нд | нд | нд | нд | нд | нд | нд | нд | нд | нд | нд | нд | нд | нд | нд | нд | нд | нд | нд | нд
7.2.3.1 | Установка приборов учета в соответствии с Законом № 522-ФЗ при выходе из строя приборов учета потребителя (0,4 кВ; ИПУ: 2027 - 119 шт) | M_ОР-1678 | нд | нд | нд | нд | нд | нд | нд | нд | - | - | - | - | нд | нд | нд | нд | нд | нд | нд | нд | нд | нд | нд | нд | нд | Обеспечение коммерческого учета электрической энергии (мощности) на розничных рынках и в целях оказания коммунальных услуг по электроснабжению, установленных Законом № 522-ФЗ;Внутренняя норма доходности 12.60% | - | -
7.2.3.1 | Установка приборов учета в соответствии с Законом № 522-ФЗ при истечении МПИ или срока эксплуатации, при отсутствии прибора учета у потребителя (0,2 кВ; ИПУ: 2027 - 485 шт) | M_ОР-1679 | нд | нд | нд | нд | нд | нд | нд | нд | - | - | - | - | нд | нд | нд | нд | нд | нд | нд | нд | нд | нд | нд | нд | нд | Обеспечение коммерческого учета электрической энергии (мощности) на розничных рынках и в целях оказания коммунальных услуг по электроснабжению, установленных Законом № 522-ФЗ;Внутренняя норма доходности 2.00% | - | -
7.2.3.1 | Установка приборов учета в соответствии с Законом № 522-ФЗ при истечении МПИ или срока эксплуатации, при отсутствии прибора учета у потребителя (0,4 кВ; ИПУ: 2027 - 117 шт) | M_ОР-1680 | нд | нд | нд | нд | нд | нд | нд | нд | - | - | - | - | нд | нд | нд | нд | нд | нд | нд | нд | нд | нд | нд | нд | нд | Обеспечение коммерческого учета электрической энергии (мощности) на розничных рынках и в целях оказания коммунальных услуг по электроснабжению, установленных Законом № 522-ФЗ;Внутренняя норма доходности 12.40% | - | -
7.2.3.1 | Установка приборов учета в соответствии с Законом № 522-ФЗ при выходе из строя приборов учета потребителя (0,2 кВ; ИПУ: 2027 - 117 шт) | M_ОР-1681 | нд | нд | нд | нд | нд | нд | нд | нд | - | - | - | - | нд | нд | нд | нд | нд | нд | нд | нд | нд | нд | нд | нд | нд | Обеспечение коммерческого учета электрической энергии (мощности) на розничных рынках и в целях оказания коммунальных услуг по электроснабжению, установленных Законом № 522-ФЗ;Внутренняя норма доходности 13.90% | - | -
7.2.3.1 | Установка приборов учета в соответствии с Законом № 522-ФЗ при выходе из строя приборов учета потребителя (0,4 кВ; ИПУ: 2025 - 20 шт) | M_ОР-1846 | нд | нд | нд | нд | нд | нд | нд | нд | - | - | - | - | нд | нд | нд | нд | нд | нд | нд | нд | нд | нд | нд | нд | нд | Обеспечение коммерческого учета электрической энергии (мощности) на розничных рынках и в целях оказания коммунальных услуг по электроснабжению, установленных Законом № 522-ФЗ;Внутренняя норма доходности 12.20% | - | -
7.2.3.1 | Установка приборов учета в соответствии с Законом № 522-ФЗ при выходе из строя приборов учета потребителя (0,4 кВ; ИПУ: 2026 - 119 шт) | M_ОР-1847 | нд | нд | нд | нд | нд | нд | нд | нд | - | - | - | - | нд | нд | нд | нд | нд | нд | нд | нд | нд | нд | нд | нд | нд | Обеспечение коммерческого учета электрической энергии (мощности) на розничных рынках и в целях оказания коммунальных услуг по электроснабжению, установленных Законом № 522-ФЗ;Внутренняя норма доходности 12.10% | - | -
7.2.3.1 | Установка приборов учета в соответствии с Законом № 522-ФЗ при истечении МПИ или срока эксплуатации, при отсутствии прибора учета у потребителя (0,2 кВ; ИПУ: 2024 - 238 шт; 2025 - 222 шт) | M_ОР-1850 | нд | нд | нд | нд | нд | нд | нд | нд | - | - | - | - | нд | нд | нд | нд | нд | нд | нд | нд | нд | нд | нд | нд | нд | Обеспечение коммерческого учета электрической энергии (мощности) на розничных рынках и в целях оказания коммунальных услуг по электроснабжению, установленных Законом № 522-ФЗ;Внутренняя норма доходности 12.80% | - | -
7.2.3.1 | Установка приборов учета в соответствии с Законом № 522-ФЗ при истечении МПИ или срока эксплуатации, при отсутствии прибора учета у потребителя (0,2 кВ; ИПУ: 2025 - 299 шт) | M_ОР-1851 | нд | нд | нд | нд | нд | нд | нд | нд | - | - | - | - | нд | нд | нд | нд | нд | нд | нд | нд | нд | нд | нд | нд | нд | Обеспечение коммерческого учета электрической энергии (мощности) на розничных рынках и в целях оказания коммунальных услуг по электроснабжению, установленных Законом № 522-ФЗ;Внутренняя норма доходности 3.20% | - | -
7.2.3.1 | Установка приборов учета в соответствии с Законом № 522-ФЗ при истечении МПИ или срока эксплуатации, при отсутствии прибора учета у потребителя (0,2 кВ; ИПУ: 2026 - 368 шт) | M_ОР-1852 | нд | нд | нд | нд | нд | нд | нд | нд | - | - | - | - | нд | нд | нд | нд | нд | нд | нд | нд | нд | нд | нд | нд | нд | Обеспечение коммерческого учета электрической энергии (мощности) на розничных рынках и в целях оказания коммунальных услуг по электроснабжению, установленных Законом № 522-ФЗ;Внутренняя норма доходности 3.20% | - | -
7.2.3.1 | Установка приборов учета в соответствии с Законом № 522-ФЗ при истечении МПИ или срока эксплуатации, при отсутствии прибора учета у потребителя (0,4 кВ; ИПУ: 2024 - 54 шт; 2025 - 79 шт) | M_ОР-1855 | нд | нд | нд | нд | нд | нд | нд | нд | - | - | - | - | нд | нд | нд | нд | нд | нд | нд | нд | нд | нд | нд | нд | нд | Обеспечение коммерческого учета электрической энергии (мощности) на розничных рынках и в целях оказания коммунальных услуг по электроснабжению, установленных Законом № 522-ФЗ;Внутренняя норма доходности 12.80% | - | -
7.2.3.1 | Установка приборов учета в соответствии с Законом № 522-ФЗ при истечении МПИ или срока эксплуатации, при отсутствии прибора учета у потребителя (0,4 кВ; ИПУ: 2025 - 212 шт) | M_ОР-1856 | нд | нд | нд | нд | нд | нд | нд | нд | - | - | - | - | нд | нд | нд | нд | нд | нд | нд | нд | нд | нд | нд | нд | нд | Обеспечение коммерческого учета электрической энергии (мощности) на розничных рынках и в целях оказания коммунальных услуг по электроснабжению, установленных Законом № 522-ФЗ;Внутренняя норма доходности 12.40% | - | -
7.2.3.1 | Установка приборов учета в соответствии с Законом № 522-ФЗ при истечении МПИ или срока эксплуатации, при отсутствии прибора учета у потребителя (0,4 кВ; ИПУ: 2026 - 117 шт) | M_ОР-1857 | нд | нд | нд | нд | нд | нд | нд | нд | - | - | - | - | нд | нд | нд | нд | нд | нд | нд | нд | нд | нд | нд | нд | нд | Обеспечение коммерческого учета электрической энергии (мощности) на розничных рынках и в целях оказания коммунальных услуг по электроснабжению, установленных Законом № 522-ФЗ;Внутренняя норма доходности 12.40% | - | -
7.2.3.1 | Установка приборов учета в соответствии с Законом № 522-ФЗ при выходе из строя приборов учета потребителя (0,2 кВ; ИПУ: 2025 - 55 шт) | M_ОР-1861 | нд | нд | нд | нд | нд | нд | нд | нд | - | - | - | - | нд | нд | нд | нд | нд | нд | нд | нд | нд | нд | нд | нд | нд | Обеспечение коммерческого учета электрической энергии (мощности) на розничных рынках и в целях оказания коммунальных услуг по электроснабжению, установленных Законом № 522-ФЗ;Внутренняя норма доходности 13.80% | - | -
7.2.3.1 | Установка приборов учета в соответствии с Законом № 522-ФЗ при выходе из строя приборов учета потребителя (0,2 кВ; ИПУ: 2026 - 117 шт) | M_ОР-1862 | нд | нд | нд | нд | нд | нд | нд | нд | - | - | - | - | нд | нд | нд | нд | нд | нд | нд | нд | нд | нд | нд | нд | нд | Обеспечение коммерческого учета электрической энергии (мощности) на розничных рынках и в целях оказания коммунальных услуг по электроснабжению, установленных Законом № 522-ФЗ;Внутренняя норма доходности 12.50% | - | -
7.2.3.1 | Установка приборов учета в соответствии с Законом № 522-ФЗ при истечении МПИ или срока эксплуатации, при отсутствии прибора учета у потребителя (0,2 кВ; ИПУ: 2028 - 822 шт) | O_ОР-2032 | нд | нд | нд | нд | нд | нд | нд | нд | - | - | - | - | нд | нд | нд | нд | нд | нд | нд | нд | нд | нд | нд | нд | нд | Обеспечение коммерческого учета электрической энергии (мощности) на розничных рынках и в целях оказания коммунальных услуг по электроснабжению, установленных Законом № 522-ФЗ;Внутренняя норма доходности 0.30% | - | -
7.2.3.1 | Установка приборов учета в соответствии с Законом № 522-ФЗ при истечении МПИ или срока эксплуатации, при отсутствии прибора учета у потребителя (0,4 кВ; ИПУ: 2028 - 117 шт) | O_ОР-2033 | нд | нд | нд | нд | нд | нд | нд | нд | - | - | - | - | нд | нд | нд | нд | нд | нд | нд | нд | нд | нд | нд | нд | нд | Обеспечение коммерческого учета электрической энергии (мощности) на розничных рынках и в целях оказания коммунальных услуг по электроснабжению, установленных Законом № 522-ФЗ;Внутренняя норма доходности 12.40% | - | -
7.2.3.1 | Установка приборов учета в соответствии с Законом № 522-ФЗ при выходе из строя приборов учета потребителя (0,2 кВ; ИПУ: 2028 - 117 шт) | O_ОР-2034 | нд | нд | нд | нд | нд | нд | нд | нд | - | - | - | - | нд | нд | нд | нд | нд | нд | нд | нд | нд | нд | нд | нд | нд | Обеспечение коммерческого учета электрической энергии (мощности) на розничных рынках и в целях оказания коммунальных услуг по электроснабжению, установленных Законом № 522-ФЗ;Внутренняя норма доходности 12.30% | - | -
7.2.3.1 | Установка приборов учета в соответствии с Законом № 522-ФЗ при выходе из строя приборов учета потребителя (0,4 кВ; ИПУ: 2028 - 119 шт) | O_ОР-2035 | нд | нд | нд | нд | нд | нд | нд | нд | - | - | - | - | нд | нд | нд | нд | нд | нд | нд | нд | нд | нд | нд | нд | нд | Обеспечение коммерческого учета электрической энергии (мощности) на розничных рынках и в целях оказания коммунальных услуг по электроснабжению, установленных Законом № 522-ФЗ;Внутренняя норма доходности 12.40% | - | -
7.2.3.1 | Установка приборов учета в соответствии с Законом № 522-ФЗ при истечении МПИ или срока эксплуатации, при отсутствии прибора учета у потребителя (0,2 кВ; ИПУ: 2029 - 881 шт) | P_ОР-2169 | нд | нд | нд | нд | нд | нд | нд | нд | - | - | - | - | нд | нд | нд | нд | нд | нд | нд | нд | нд | нд | нд | нд | нд | Обеспечение коммерческого учета электрической энергии (мощности) на розничных рынках и в целях оказания коммунальных услуг по электроснабжению, установленных Законом № 522-ФЗ | - | -
7.2.3.1 | Установка приборов учета в соответствии с Законом № 522-ФЗ при истечении МПИ или срока эксплуатации, при отсутствии прибора учета у потребителя (0,4 кВ; ИПУ: 2029 - 190 шт) | P_ОР-2170 | нд | нд | нд | нд | нд | нд | нд | нд | - | - | - | - | нд | нд | нд | нд | нд | нд | нд | нд | нд | нд | нд | нд | нд | Обеспечение коммерческого учета электрической энергии (мощности) на розничных рынках и в целях оказания коммунальных услуг по электроснабжению, установленных Законом № 522-ФЗ | - | -
7.2.3.1 | Установка приборов учета в соответствии с Законом № 522-ФЗ при выходе из строя приборов учета потребителя (0,2 кВ; ИПУ: 2029 - 125 шт) | P_ОР-2171 | нд | нд | нд | нд | нд | нд | нд | нд | - | - | - | - | нд | нд | нд | нд | нд | нд | нд | нд | нд | нд | нд | нд | нд | Обеспечение коммерческого учета электрической энергии (мощности) на розничных рынках и в целях оказания коммунальных услуг по электроснабжению, установленных Законом № 522-ФЗ | - | -
7.2.3.1 | Установка приборов учета в соответствии с Законом № 522-ФЗ при выходе из строя приборов учета потребителя (0,4 кВ; ИПУ: 2029 - 192 шт) | P_ОР-2172 | нд | нд | нд | нд | нд | нд | нд | нд | - | - | - | - | нд | нд | нд | нд | нд | нд | нд | нд | нд | нд | нд | нд | нд | Обеспечение коммерческого учета электрической энергии (мощности) на розничных рынках и в целях оказания коммунальных услуг по электроснабжению, установленных Законом № 522-ФЗ | - | -
7.2.3.1 | Установка приборов учета в соответствии с Законом № 522-ФЗ при истечении МПИ или срока эксплуатации, при отсутствии прибора учета у потребителя (0,2 кВ; ИПУ: 2030 - 881 шт) | P_ОР-2219 | нд | нд | нд | нд | нд | нд | нд | нд | - | - | - | - | нд | нд | нд | нд | нд | нд | нд | нд | нд | нд | нд | нд | нд | Обеспечение коммерческого учета электрической энергии (мощности) на розничных рынках и в целях оказания коммунальных услуг по электроснабжению, установленных Законом № 522-ФЗ | - | -
7.2.3.1 | Установка приборов учета в соответствии с Законом № 522-ФЗ при истечении МПИ или срока эксплуатации, при отсутствии прибора учета у потребителя (0,4 кВ; ИПУ: 2030 - 190 шт) | P_ОР-2220 | нд | нд | нд | нд | нд | нд | нд | нд | - | - | - | - | нд | нд | нд | нд | нд | нд | нд | нд | нд | нд | нд | нд | нд | Обеспечение коммерческого учета электрической энергии (мощности) на розничных рынках и в целях оказания коммунальных услуг по электроснабжению, установленных Законом № 522-ФЗ | - | -
7.2.3.1 | Установка приборов учета в соответствии с Законом № 522-ФЗ при выходе из строя приборов учета потребителя (0,2 кВ; ИПУ: 2030 - 125 шт) | P_ОР-2221 | нд | нд | нд | нд | нд | нд | нд | нд | - | - | - | - | нд | нд | нд | нд | нд | нд | нд | нд | нд | нд | нд | нд | нд | Обеспечение коммерческого учета электрической энергии (мощности) на розничных рынках и в целях оказания коммунальных услуг по электроснабжению, установленных Законом № 522-ФЗ | - | -
7.2.3.1 | Установка приборов учета в соответствии с Законом № 522-ФЗ при выходе из строя приборов учета потребителя (0,4 кВ; ИПУ: 2030 - 192 шт) | P_ОР-2222 | нд | нд | нд | нд | нд | нд | нд | нд | - | - | - | - | нд | нд | нд | нд | нд | нд | нд | нд | нд | нд | нд | нд | нд | Обеспечение коммерческого учета электрической энергии (мощности) на розничных рынках и в целях оказания коммунальных услуг по электроснабжению, установленных Законом № 522-ФЗ | - | -
7.2.3.2 | Установка приборов учета, класс напряжения 6 (10) кВ, всего, в том числе: | Г | нд | нд | нд | нд | нд | нд | нд | нд | нд | нд | нд | нд | нд | нд | нд | нд | нд | нд | нд | нд | нд | нд | нд | нд | нд | нд | нд | нд
7.2.3.3 | Установка приборов учета, класс напряжения 35 кВ, всего, в том числе: | Г | нд | нд | нд | нд | нд | нд | нд | нд | нд | нд | нд | нд | нд | нд | нд | нд | нд | нд | нд | нд | нд | нд | нд | нд | нд | нд | нд | нд
7.2.3.4 | Установка приборов учета, класс напряжения 110 кВ и выше, всего, в том числе: | Г | нд | нд | нд | нд | нд | нд | нд | нд | нд | нд | нд | нд | нд | нд | нд | нд | нд | нд | нд | нд | нд | нд | нд | нд | нд | нд | нд | нд
7.2.3.5 | Включение приборов учета в систему сбора и передачи данных, класс напряжения 0,22 (0,4) кВ, всего, в том числе: | Г | нд | нд | нд | нд | нд | нд | нд | нд | нд | нд | нд | нд | нд | нд | нд | нд | нд | нд | нд | нд | нд | нд | нд | нд | нд | нд | нд | нд
7.2.3.6 | Включение приборов учета в систему сбора и передачи данных, класс напряжения 6 (10) кВ, всего, в том числе: | Г | нд | нд | нд | нд | нд | нд | нд | нд | нд | нд | нд | нд | нд | нд | нд | нд | нд | нд | нд | нд | нд | нд | нд | нд | нд | нд | нд | нд
7.2.3.7 | Включение приборов учета в систему сбора и передачи данных, класс напряжения 35 кВ, всего, в том числе: | Г | нд | нд | нд | нд | нд | нд | нд | нд | нд | нд | нд | нд | нд | нд | нд | нд | нд | нд | нд | нд | нд | нд | нд | нд | нд | нд | нд | нд
7.2.3.8 | Включение приборов учета в систему сбора и передачи данных, класс напряжения 110 кВ и выше, всего, в том числе: | Г | нд | нд | нд | нд | нд | нд | нд | нд | нд | нд | нд | нд | нд | нд | нд | нд | нд | нд | нд | нд | нд | нд | нд | нд | нд | нд | нд | нд
7.2.4 | Реконструкция, модернизация, техническое перевооружение прочих объектов основных средств, всего, в том числе: | Г | нд | нд | нд | нд | нд | нд | нд | нд | нд | нд | нд | нд | нд | нд | нд | нд | нд | нд | нд | нд | нд | нд | нд | нд | нд | нд | нд | нд
7.2.4.1 | Реконструкция прочих объектов основных средств, всего, в том числе: | Г | нд | нд | нд | нд | нд | нд | нд | нд | нд | нд | нд | нд | нд | нд | нд | нд | нд | нд | нд | нд | нд | нд | нд | нд | нд | нд | нд | нд
7.2.4.1 | Реконструкция административного здания филиала Орелэнерго, г.Орел, ул.Высоковольтная, 9 | P_ОР-2227 | нд | нд | нд | нд | нд | нд | нд | нд | - | - | - | - | нд | нд | нд | нд | нд | нд | нд | нд | нд | нд | нд | нд | нд | Повышение безопасности, эффективности инженерных коммуникаций административного здания | - | -
7.2.4.2 | Модернизация, техническое перевооружение прочих объектов основных средств, всего, в том числе: | Г | нд | нд | нд | нд | нд | нд | нд | нд | нд | нд | нд | нд | нд | нд | нд | нд | нд | нд | нд | нд | нд | нд | нд | нд | нд | нд | нд | нд
7.2.4.2 | Модернизация внешнего ограждения (0,188 км) ПС 110/10 кВ Речица с монтажом оборудования систем видеонаблюдения (6 видеокамер) | J_ОР-1233 | нд | нд | нд | нд | нд | нд | нд | нд | - | - | - | - | нд | нд | нд | нд | нд | нд | нд | нд | нд | нд | нд | нд | нд | Приведение антитеррористической защищенности объектов филиала "Орелэнерго" к требованиям руководящих документов (Распоряжение ОАО «Россети» от 12.02.2015 № 71р) | - | -
7.2.4.2 | Модернизация внешнего ограждения (0,176 км) ПС 110/35/10 кВ Покровская с монтажом оборудования систем видеонаблюдения (6 видеокамер) | J_ОР-1237 | нд | нд | нд | нд | нд | нд | нд | нд | - | - | - | - | нд | нд | нд | нд | нд | нд | нд | нд | нд | нд | нд | нд | нд | Приведение антитеррористической защищенности объектов филиала "Орелэнерго" к требованиям руководящих документов (Распоряжение ОАО «Россети» от 12.02.2015 № 71р) | - | -
7.2.4.2 | Модернизация внешнего ограждения (0,23 км) ПС 110/35/10 кВ Район В с установкой оборудования систем видеонаблюдения (6 камер) и периметральной охранной сигнализации | K_ОР-1441 | нд | нд | нд | нд | нд | нд | нд | нд | - | - | - | - | нд | нд | нд | нд | нд | нд | нд | нд | нд | нд | нд | нд | нд | Приведение антитеррористической защищенности объектов филиала "Орелэнерго" к требованиям руководящих документов (Распоряжение ОАО «Россети» от 12.02.2015 № 71р) | - | -
7.2.4.2 | Модернизация внешнего ограждения (0,197 км) ПС 110/6 кВ ПМ с установкой оборудования периметральной охранной сигнализации | O_ОР-2089 | нд | нд | нд | нд | нд | нд | нд | нд | - | - | - | - | нд | нд | нд | нд | нд | нд | нд | нд | нд | нд | нд | нд | нд | Предотвращение травматизма сторонних лиц. | - | -
7.2.4.2 | Техперевооружение системы видеоконферецсвязи филиала Орелэнерго с заменой оборудования | P_ОР-2225 | нд | нд | нд | нд | нд | нд | нд | нд | - | - | - | - | нд | нд | нд | нд | нд | нд | нд | нд | нд | нд | нд | нд | нд | Завершение модернизацию диспетчерских пунктов | - | -
7.2.4.2 | Модернизация ПС 110: Верховье-2,Черкасская, Коммаш филиала Орелэнерго с установкой защитных ограждений (0,235 км) | P_ОР-2226 | нд | нд | нд | нд | нд | нд | нд | нд | - | - | - | - | нд | нд | нд | нд | нд | нд | нд | нд | нд | нд | нд | нд | нд | Повышение антитеррористической защищенности высоковольтных подстанций | - | -
8 | Смоленская область | Г | нд | нд | нд | нд | нд | нд | нд | нд | нд | нд | нд | нд | нд | нд | нд | нд | нд | нд | нд | нд | нд | нд | нд | нд | нд | нд | нд | нд
8.2 | Реконструкция, модернизация, техническое перевооружение всего, в том числе: | Г | нд | нд | нд | нд | нд | нд | нд | нд | нд | нд | нд | нд | нд | нд | нд | нд | нд | нд | нд | нд | нд | нд | нд | нд | нд | нд | нд | нд
8.2.1 | Реконструкция, модернизация, техническое перевооружение трансформаторных и иных подстанций, распределительных пунктов, всего, в том числе: | Г | нд | нд | нд | нд | нд | нд | нд | нд | нд | нд | нд | нд | нд | нд | нд | нд | нд | нд | нд | нд | нд | нд | нд | нд | нд | нд | нд | нд
8.2.1.1 | Реконструкция трансформаторных и иных подстанций, всего, в том числе: | Г | нд | нд | нд | нд | нд | нд | нд | нд | нд | нд | нд | нд | нд | нд | нд | нд | нд | нд | нд | нд | нд | нд | нд | нд | нд | нд | нд | нд
8.2.1.1 | Реконструкция ПС 35/6 кВ Печерск с заменой силовых трансформаторов 2х4 на 2х10 МВА для ликвидации дефицита мощности центра питания (1-этап; трансформаторная мощность 10 МВА) | M_СМ-3517 | 1979 | 87.445 | 4158.76 | 2023 | нд | нд | нд | нд | - | - | - | - | ПС 35/6 кВ Печерск | 5.33 | 18.12.2024 | 143.59 | 41.74 | 8 | 14 | 4 | 4 | нд | нд | 35 | 35 | Ликвидация дефицита мощности ПС 35/6 кВ Печерск с заменой силовых трансформаторов 2х4 на 2х10 МВА для предотвращения технологических нарушений/аварийных ситуаций, связанных с максимальной перегрузкой трансформаторов в ремонтном/послеаварийном режиме (N-1) и обеспечения нормативных показателей качества электроэнергии и надежности электроснабжения потребителей | - | -
8.2.1.1 | Реконструкция ПС 35/6 кВ Печерск с заменой силовых трансформаторов 2х4 на 2х10 МВА для ликвидации дефицита мощности центра питания (2-этап; трансформаторная мощность 10 МВА) | M_СМ-3518 | 1979 | 87.45 | 4158.76 | 2023 | нд | нд | нд | нд | - | - | - | - | ПС 35/6 кВ Печерск | 5.33 | 18.12.2024 | 143.59 | 41.74 | 14 | 20 | 4 | 10 | нд | нд | 35 | 35 | Ликвидация дефицита мощности ПС 35/6 кВ Печерск с заменой силовых трансформаторов 2х4 на 2х10 МВА для предотвращения технологических нарушений/аварийных ситуаций, связанных с максимальной перегрузкой трансформаторов в ремонтном/послеаварийном режиме (N-1) и обеспечения нормативных показателей качества электроэнергии и надежности электроснабжения потребителей | - | -
8.2.1.2 | Модернизация, техническое перевооружение трансформаторных и иных подстанций, распределительных пунктов, всего, в том числе: | Г | нд | нд | нд | нд | нд | нд | нд | нд | нд | нд | нд | нд | нд | нд | нд | нд | нд | нд | нд | нд | нд | нд | нд | нд | нд | нд | нд | нд
8.2.1.2 | Техперевооружение ПС 110/35/10 кВ Дорогобуж-1 с заменой аккумуляторной установки постоянного оперативного тока (1 шт) | G_СМ-1534 | 1984 | 86.24 | 9457.648 | 2023 | нд | нд | нд | нд | - | - | - | - | ПС 110/35/10кВ Дорогобуж-1 | 4.01 | 18.12.2024 | 27.85 | 38.94 | 32 | 32 | 16 | 16 | нд | нд | 110 | 110 | Замена физически изношенного оборудования на ПС 110/35/10 Кв Дорогобуж-1 | - | -
8.2.1.2 | Техперевооружение ПС 110/35/10 кВ Пречистое с заменой аккумуляторной установки постоянного оперативного тока (1 шт) | G_СМ-1537 | 1983 | 81.261 | 7731.318 | 2025 | нд | нд | нд | нд | - | - | - | - | ПС 110/35/10кВ Пречистое | 1.17 | 18.12.2024 | 20.64 | 9.04 | 12.6 | 12.6 | 6.3 | 6.3 | нд | нд | 110 | 110 | Увеличение надежности системы оперативного тока на ПС 110/35/10 кВ Пречистое | - | -
8.2.1.2 | Техперевооружение ПС 110/35/10 кВ Хиславичи с заменой оборудования СОПТ (аккумуляторные батареи - 1 к-т) | G_СМ-1538 | 1979 | 82.89 | 6657.7328 | 2024 | нд | нд | нд | нд | - | - | - | - | ПС 110/35/10кВ Хиславичи | 2.77 | 18.12.2024 | 19.24 | 24.93 | 32 | 32 | 16 | 16 | нд | нд | 110 | 110 | Увеличение надежности системы оперативного тока на ПС 110/35/10 кВ Хиславичи | - | -
8.2.1.2 | Техперевооружение ПС 110/10 кВ Угра с заменой ячеек КРУН 10 кВ (17 шт) | G_СМ-1551 | 1984 | 89.13 | 2458.376 | 2025 | нд | нд | нд | нд | - | - | - | - | ПС 110/10кВ Угра | 3.15 | 18.12.2024 | 53.88 | 17.43 | 12.6 | 12.6 | 6.3 | 6.3 | нд | нд | 110 | 110 | Снижение рисков возникновения травматизма персонала, замена пожароопасного (маслонаполненного оборудования на вакуумное) ( ячейка к-37) | - | -
8.2.1.2 | Модернизация ПС 35/10 кВ Алферово с установкой защит от дуговых замыканий (16 шт) и микропроцессорных устройств РЗА (5 шт), в ячейках 10 кВ (Акт Предписания № АП-Ц-212-20-КПП от 20.11.20) | G_СМ-1600 | 1986 | 91 | 1140.912 | 2017 | нд | нд | нд | нд | - | - | - | - | ПС 35/10кВ Алферово | 0.58 | 18.12.2024 | 25 | 1.96 | 5 | 5 | 2.5 | 2.5 | нд | нд | 35 | 35 | Исключение/минимизация повреждений силового оборудования при дуговых замыканиях внутри ячеек КРУ. Повышение уровня надежности работы оборудования электросетевого комплекса. | - | -
8.2.1.2 | Модернизация ПС 35/10 кВ Пушкино с установкой защит от дуговых замыканий в ячейках 10 кВ (15 шт) и микропроцессорных терминалов (9 шт) | G_СМ-1605 | 1984 | 87 | 5936.464 | 2023 | нд | нд | нд | нд | - | - | - | - | ПС 35/10кВ Пушкино | 0.9 | 18.12.2024 | 38.79 | 3.1 | 5 | 5 | 2.5 | 2.5 | нд | нд | 35 | 35 | Исключение/минимизация повреждений силового оборудования при дуговых замыканиях внутри ячеек КРУ. Повышение уровня надежности работы оборудования электросетевого комплекса. | - | -
8.2.1.2 | Модернизация ПС 35/10 кВ Яново с установкой защит от дуговых замыканий в ячейках 10 кВ (16 шт) | G_СМ-1606 | 1973 | 83 | 2165.0912 | 2025 | нд | нд | нд | нд | - | - | - | - | ПС 35/10кВ Яново | 0.32 | 18.12.2024 | 8.62 | 2.11 | 10.3 | 10.3 | 4 | 4 | нд | нд | 35 | 35 | Исключение/минимизация повреждений силового оборудования при дуговых замыканиях внутри ячеек КРУ. Повышение уровня надежности работы оборудования электросетевого комплекса. | - | -
8.2.1.2 | Модернизация ПС 35/10 кВ Каськово с установкой защит от дуговых замыканий в ячейках 10 кВ (16 шт) | M_СМ-1612 | 1959 | 83 | 9601.84 | 2025 | нд | нд | нд | нд | - | - | - | - | ПС 35/10кВ Каськово | 0.23 | 18.12.2024 | 14.2 | 3.67 | 5.8 | 5.8 | 1.8 | 1.8 | нд | нд | 35 | 35 | Исключение/минимизация повреждений силового оборудования при дуговых замыканиях внутри ячеек КРУ. Повышение уровня надежности работы оборудования электросетевого комплекса. | - | -
8.2.1.2 | Модернизация ПС 35/10 кВ Павлово с установкой защит от дуговых замыканий в ячейках 10 кВ (16 шт) и микропроцессорных терминалов (4 шт) | M_СМ-1635 | 1989 | 91 | 930.336 | 2025 | нд | нд | нд | нд | - | - | - | - | ПС 35/10кВ Павлово | 0.06 | 18.12.2024 | 2.67 | 0.56 | 5 | 5 | 2.5 | 2.5 | нд | нд | 35 | 35 | Исключение/минимизация повреждений силового оборудования при дуговых замыканиях внутри ячеек КРУ. Повышение уровня надежности работы оборудования электросетевого комплекса. | - | -
8.2.1.2 | Модернизация ПС 35/10 кВ Мутище с установкой защит от дуговых замыканий в ячейках 10 кВ (16 шт) и микропроцессорных терминалов (3 шт) | M_СМ-1636 | 1988 | 91 | 1901.3024 | 2025 | нд | нд | нд | нд | - | - | - | - | ПС 35/10кВ Мутище | 0.03 | 18.12.2024 | 2.02 | 0.59 | 4.1 | 4.1 | 1.6 | 1.6 | нд | нд | 35 | 35 | Исключение/минимизация повреждений силового оборудования при дуговых замыканиях внутри ячеек КРУ. Повышение уровня надежности работы оборудования электросетевого комплекса. | - | -
8.2.1.2 | Модернизация ПС 35/10 кВ Добромино с установкой защит от дуговых замыканий в ячейках 10 кВ (15 шт) | G_СМ-1648 | 1979 | 88 | 2131.8048 | 2025 | нд | нд | нд | нд | - | - | - | - | ПС 35/10кВ Добромино | 0.24 | 18.12.2024 | 10.34 | 2.03 | 5 | 5 | 2.5 | 2.5 | нд | нд | 35 | 35 | Исключение/минимизация повреждений силового оборудования при дуговых замыканиях внутри ячеек КРУ. Повышение уровня надежности работы оборудования электросетевого комплекса. | - | -
8.2.1.2 | Модернизация ПС 35/10 кВ ЗССК с установкой защит от дуговых замыканий (13 шт) и микропроцессорных устройств РЗА (2 шт), в ячейках 6 кВ (Акт Предписания № АП-Ц-212-20-КПП от 20.11.20) | G_СМ-1652 | 1982 | 85 | 0.0448 | 2017 | нд | нд | нд | нд | - | - | - | - | ПС 35/6кВ ЗССК | 1.01 | 18.12.2024 | 27.21 | 6.84 | 8 | 8 | 4 | 4 | нд | нд | 35 | 35 | Исключение/минимизация повреждений силового оборудования при дуговых замыканиях внутри ячеек КРУ. Повышение уровня надежности работы оборудования электросетевого комплекса. | - | -
8.2.1.2 | Модернизация ПС 35/10 кВ Зимец с установкой защит от дуговых замыканий в ячейках 10 кВ (14 шт) и микропроцессорных терминалов (2 шт) | G_СМ-1654 | 1991 | 91 | 1063.2912 | 2023 | нд | нд | нд | нд | - | - | - | - | ПС 35/10кВ Зимец | 0.12 | 18.12.2024 | 3.59 | 1.18 | 8 | 8 | 4 | 4 | нд | нд | 35 | 35 | Исключение/минимизация повреждений силового оборудования при дуговых замыканиях внутри ячеек КРУ. Повышение уровня надежности работы оборудования электросетевого комплекса. | - | -
8.2.1.2 | Модернизация ПС 35/10 кВ Булгаково с установкой защит от дуговых замыканий в ячейках 10 кВ (8 шт) и микропроцессорных терминалов (5 шт) | G_СМ-1674 | 1976 | 80 | 1766.4384 | 2025 | нд | нд | нд | нд | - | - | - | - | ПС 35/10кВ Булгаково | 0.1 | 18.12.2024 | 4.31 | 0.86 | 2.5 | 2.5 | 0 | 0 | нд | нд | 35 | 35 | Исключение/минимизация повреждений силового оборудования при дуговых замыканиях внутри ячеек КРУ. Повышение уровня надежности работы оборудования электросетевого комплекса. | - | -
8.2.1.2 | Модернизация ПС 35/10 кВ Батищево с установкой защит от дуговых замыканий (7 шт) и микропроцессорных устройств РЗА (4 шт), в ячейках 10 кВ (Акт Предписания № АП-Ц-212-20-КПП от 20.11.20) | G_СМ-1676 | 1981 | 84 | 1871.6912 | 2017 | нд | нд | нд | нд | - | - | - | - | ПС 35/10кВ Батищево | 0.17 | 18.12.2024 | 7.56 | 3.13 | 2.5 | 2.5 | 0 | 0 | нд | нд | 35 | 35 | Исключение/минимизация повреждений силового оборудования при дуговых замыканиях внутри ячеек КРУ. Повышение уровня надежности работы оборудования электросетевого комплекса. | - | -
8.2.1.2 | Модернизация ПС 35/10 кВ Гаристово с установкой защит от дуговых замыканий в ячейках 10 кВ (7 шт) и микропроцессорных терминалов (3 шт) | G_СМ-1677 | 1983 | 82 | 3046.4704 | 2025 | нд | нд | нд | нд | - | - | - | - | ПС 35/10кВ Гаристово | 0.12 | 18.12.2024 | 8.08 | 1.14 | 1.6 | 1.6 | 0 | 0 | нд | нд | 35 | 35 | Исключение/минимизация повреждений силового оборудования при дуговых замыканиях внутри ячеек КРУ. Повышение уровня надежности работы оборудования электросетевого комплекса. | - | -
8.2.1.2 | Модернизация ПС 35/10 кВ Беззаботы с установкой защит от дуговых замыканий в ячейках 10 кВ (7 шт) и микропроцессорных терминалов (3 шт) | M_СМ-1682 | 1978 | 80 | 1795.3488 | 2025 | нд | нд | нд | нд | - | - | - | - | ПС 35/10кВ Беззаботы | 0.06 | 18.12.2024 | 2.59 | 0.92 | 2.5 | 2.5 | 0 | 0 | нд | нд | 35 | 35 | Исключение/минимизация повреждений силового оборудования при дуговых замыканиях внутри ячеек КРУ. Повышение уровня надежности работы оборудования электросетевого комплекса. | - | -
8.2.1.2 | Модернизация ПС 35/10 кВ Велисто с установкой защит от дуговых замыканий в ячейках 10 кВ (7 шт) и микропроцессорных терминалов (4 шт) | G_СМ-1686 | 1983 | 89 | 1041.2672 | 2023 | нд | нд | нд | нд | - | - | - | - | ПС 35/10кВ Велисто | 0.06 | 18.12.2024 | 2.59 | 0.58 | 2.5 | 2.5 | 0 | 0 | нд | нд | 35 | 35 | Исключение/минимизация повреждений силового оборудования при дуговых замыканиях внутри ячеек КРУ. Повышение уровня надежности работы оборудования электросетевого комплекса. | - | -
8.2.1.2 | Модернизация ПС 35/10 кВ Дивинская с установкой защит от дуговых замыканий в ячейках 10 кВ (16 шт) и микропроцессорных терминалов (7 шт) | G_СМ-1692 | 1975 | 87 | 10178.26 | 2025 | нд | нд | нд | нд | - | - | - | - | ПС 35/10 кВ Дивинская | 0.74 | 18.12.2024 | 19.94 | 5.81 | 8 | 8 | 4 | 4 | нд | нд | 35 | 35 | Исключение/минимизация повреждений силового оборудования при дуговых замыканиях внутри ячеек КРУ. Повышение уровня надежности работы оборудования электросетевого комплекса. | - | -
8.2.1.2 | Модернизация ПС 35/10 кВ Усвятье с установкой защит от дуговых замыканий в ячейках 10 кВ (18 шт) | M_СМ-1700 | 1976 | 84 | 3935.832 | 2025 | нд | нд | нд | нд | - | - | - | - | ПС 35/10кВ Усвятье | 0.35 | 18.12.2024 | 15.09 | 2.74 | 6.5 | 6.5 | 2.5 | 2.5 | нд | нд | 35 | 35 | Исключение/минимизация повреждений силового оборудования при дуговых замыканиях внутри ячеек КРУ. Повышение уровня надежности работы оборудования электросетевого комплекса. | - | -
8.2.1.2 | Модернизация ПС 35/10 кВ Ушаково с установкой защит от дуговых замыканий в ячейках 10 кВ (20 шт) | M_СМ-1710 | 1959 | 86 | 4891.536 | 2025 | нд | нд | нд | нд | - | - | - | - | ПС 35/10кВ Ушаково | 0.33 | 18.12.2024 | 22.23 | 2.7 | 4.1 | 4.1 | 1.6 | 1.6 | нд | нд | 35 | 35 | Исключение/минимизация повреждений силового оборудования при дуговых замыканиях внутри ячеек КРУ. Повышение уровня надежности работы оборудования электросетевого комплекса. | - | -
8.2.1.2 | Модернизация ПС 35/10 кВ Коробец с установкой защит от дуговых замыканий в ячейках 10 кВ (21 шт) | M_СМ-1714 | 1980 | 90 | 4342.2112 | 2025 | нд | нд | нд | нд | - | - | - | - | ПС 35/10кВ Коробец | 0.32 | 18.12.2024 | 13.79 | 2.44 | 5 | 5 | 2.5 | 2.5 | нд | нд | 35 | 35 | Исключение/минимизация повреждений силового оборудования при дуговых замыканиях внутри ячеек КРУ. Повышение уровня надежности работы оборудования электросетевого комплекса. | - | -
8.2.1.2 | Модернизация ПС 35/10 кВ Шаломино с установкой защит от дуговых замыканий в ячейках 10 кВ (12 шт) и микропроцессорных терминалов (3 шт) | M_СМ-1715 | 1982 | 90 | 1201.808 | 2025 | нд | нд | нд | нд | - | - | - | - | ПС 35/10кВ Шаломино | 1.02 | 18.12.2024 | 68.7 | 3.22 | 4.1 | 4.1 | 1.6 | 1.6 | нд | нд | 35 | 35 | Исключение/минимизация повреждений силового оборудования при дуговых замыканиях внутри ячеек КРУ. Повышение уровня надежности работы оборудования электросетевого комплекса. | - | -
8.2.1.2 | Модернизация ПС 110/35/10 кВ Дорогобуж-1 с монтажом устройств автоматической частотной разгрузки | G_СМ-1734 | 1984 | 87 | 9457.648 | 2017 | нд | нд | нд | нд | - | - | - | - | ПС 110/35/10кВ Дорогобуж-1 | 4.03 | 18.12.2024 | 27.14 | 37.52 | 32 | 32 | 16 | 16 | нд | нд | 110 | 110 | Исключение/минимизация повреждений силового оборудования при дуговых замыканиях внутри ячеек КРУ. Повышение уровня надежности работы оборудования электросетевого комплекса. | - | -
8.2.1.2 | Модернизация ПС 110/35/10 кВ Сапрыкино с монтажом устройств автоматической частотной разгрузки | G_СМ-1735 | 1990 | 85 | 4992.9504 | 2017 | нд | нд | нд | нд | - | - | - | - | ПС 110/10кВ Сапрыкино | 0.73 | 18.12.2024 | 12.87 | 3.93 | 12.6 | 12.6 | 6.3 | 6.3 | нд | нд | 110 | 110 | Исключение/минимизация повреждений силового оборудования при дуговых замыканиях внутри ячеек КРУ. Повышение уровня надежности работы оборудования электросетевого комплекса. | - | -
8.2.1.2 | Модернизация ПС 110/10 кВ Ярцево-1 с монтажом устройств автоматической частотной разгрузки | G_СМ-1736 | 1958 | 84 | 7194.6152 | 2017 | нд | нд | нд | нд | - | - | - | - | ПС 110/10кВ Ярцево-1 | 7.87 | 18.12.2024 | 42.4 | 71.95 | 60 | 60 | 20 | 20 | нд | нд | 110 | 110 | Исключение/минимизация повреждений силового оборудования при дуговых замыканиях внутри ячеек КРУ. Повышение уровня надежности работы оборудования электросетевого комплекса. | - | -
8.2.1.2 | Модернизация ПС 110/35/10 кВ Починок с монтажом устройств автоматической частотной разгрузки | G_СМ-1737 | 1959 | 78 | 1633.6304 | 2017 | нд | нд | нд | нд | - | - | - | - | ПС 110/35/10кВ Починок | 8.1 | 18.12.2024 | 87.28 | 53.78 | 26 | 26 | 10 | 10 | нд | нд | 110 | 110 | Исключение/минимизация повреждений силового оборудования при дуговых замыканиях внутри ячеек КРУ. Повышение уровня надежности работы оборудования электросетевого комплекса. | - | -
8.2.1.2 | Модернизация ПС 110/35/10 кВ Мишино с монтажом устройств автоматической частотной разгрузки | G_СМ-1738 | 1985 | 78 | 2662.7488 | 2017 | нд | нд | нд | нд | - | - | - | - | ПС 110/35/10кВ Мишино | 3.11 | 18.12.2024 | 33.75 | 21.53 | 20 | 20 | 10 | 10 | нд | нд | 110 | 110 | Исключение/минимизация повреждений силового оборудования при дуговых замыканиях внутри ячеек КРУ. Повышение уровня надежности работы оборудования электросетевого комплекса. | - | -
8.2.1.2 | Модернизация ПС 110/10 кВ Субботники с монтажом устройств автоматической частотной разгрузки | G_СМ-1739 | 1994 | 86 | 3675.0144 | 2017 | нд | нд | нд | нд | - | - | - | - | ПС 110/10кВ Субботники | 0.38 | 18.12.2024 | 6.5 | 1.82 | 12.6 | 12.6 | 6.3 | 6.3 | нд | нд | 110 | 110 | Исключение/минимизация повреждений силового оборудования при дуговых замыканиях внутри ячеек КРУ. Повышение уровня надежности работы оборудования электросетевого комплекса. | - | -
8.2.1.2 | Модернизация ПС 110/35/10 кВ Темкино с монтажом устройств автоматической частотной разгрузки | G_СМ-1740 | 1978 | 83 | 6570.5216 | 2017 | нд | нд | нд | нд | - | - | - | - | ПС 110/35/10кВ Темкино | 2.92 | 18.12.2024 | 31.47 | 20.57 | 20 | 20 | 10 | 10 | нд | нд | 110 | 110 | Исключение/минимизация повреждений силового оборудования при дуговых замыканиях внутри ячеек КРУ. Повышение уровня надежности работы оборудования электросетевого комплекса. | - | -
8.2.1.2 | Модернизация ПС 35/10 кВ Балтутино с установкой защит от дуговых замыканий в ячейках 10 кВ (14 шт) и микропроцессорных терминалов (2 шт) | M_СМ-2539 | 1978 | 87 | 6157.2448 | 2023 | нд | нд | нд | нд | - | - | - | - | ПС 35/10кВ Балтутино | 0.33 | 18.12.2024 | 14.67 | 3.16 | 5 | 5 | 2.5 | 2.5 | нд | нд | 35 | 35 | Исключение/минимизация повреждений силового оборудования при дуговых замыканиях внутри ячеек КРУ. Повышение уровня надежности работы оборудования электросетевого комплекса. | - | -
8.2.1.2 | Модернизация ПС 35/10 кВ Вадино с установкой защит от дуговых замыканий в ячейках 10 кВ (20 шт) | M_СМ-2542 | 1968 | 89 | 9319.6512 | 2025 | нд | нд | нд | нд | - | - | - | - | ПС 35/10кВ Вадино | 0.74 | 18.12.2024 | 19.94 | 5.18 | 8 | 8 | 4 | 4 | нд | нд | 35 | 35 | Исключение/минимизация повреждений силового оборудования при дуговых замыканиях внутри ячеек КРУ. Повышение уровня надежности работы оборудования электросетевого комплекса. | - | -
8.2.1.2 | Модернизация ПС 35/6 кВ Водозабор с установкой оборудования систем передачи для организации технологических каналов связи | J_СМ-2793 | 1970 | 83.694 | 1565 | 2021 | нд | нд | нд | нд | - | - | - | - | ПС 35/6кВ Водозабор | 2.96 | 18.12.2024 | 79.74 | 18.08 | 8 | 8 | 4 | 4 | нд | нд | 35 | 35 | Создание канала связи для расширения телекоммуникационной системы филиала. | - | -
8.2.1.2 | Модернизация ПС 35/6 кВ Гнездово с установкой оборудования систем передачи для организации технологических каналов связи | J_СМ-2794 | 1960 | 89.74 | 3592.2016 | 2021 | нд | нд | нд | нд | - | - | - | - | ПС 35/6кВ Гнездово | 3.78 | 18.12.2024 | 54.31 | 28.4 | 15 | 15 | 7.5 | 7.5 | нд | нд | 35 | 35 | Создание канала связи для расширения телекоммуникационной системы филиала. | - | -
8.2.1.2 | Модернизация ПС 35/6 кВ Красный Бор с установкой оборудования систем передачи для организации технологических каналов связи | J_СМ-2796 | 1993 | 88.377 | нд | 2021 | нд | нд | нд | нд | - | - | - | - | ПС 35/6 кВ Красный Бор | 3.07 | 18.12.2024 | 82.7 | 17.69 | 8 | 8 | 4 | 4 | нд | нд | 35 | 35 | Создание канала связи для расширения телекоммуникационной системы филиала. | - | -
8.2.1.2 | Техперевооружение ПС 110/10/10 кВ КС-3 №2 с заменой трансформаторов тока 110 кВ (18 шт), ОД-КЗ 110 кВ на элегазовые выключатели (2 шт), разъединителей 110 кВ (8 шт), ВЧ-защит 110 кВ (2 шт) и защит силового трансформатора (2 шт) на микропроцессорные и установкой трансформаторов напряжения 110 кВ (2 шт) (ССПИ) | K_СМ-2843 | 1982 | 89.28 | нд | 2023 | нд | нд | нд | нд | - | - | - | - | ПС 110/10/10кВ КС-3 №2 | 0.44 | 18.12.2024 | 1.22 | 12.57 | 80 | 80 | 40 | 40 | нд | нд | 110 | 110 | Повышение наблюдаемости и эффективности расследования технологических нарушений | - | -
8.2.1.2 | Техперевооружение ПС 110/10/10 кВ КС-3 №1 с заменой трансформаторов тока 110 кВ (9 шт), разъединителей 110 кВ (6 шт), ВЧ-защит 110 кВ (2 шт) (ССПИ) | K_СМ-2851 | 1982 | 87.46 | нд | 2025 | нд | нд | нд | нд | - | - | - | - | ПС 110/10/10кВ КС-3 №1 | 0.25 | 18.12.2024 | 0.4 | 27.283 | 96 | 96 | 64 | 64 | нд | нд | 110 | 110 | Повышение наблюдаемости и эффективности расследования технологических нарушений | - | -
8.2.1.2 | Модернизация ПС 110/35/10 кВ Светотехника с установкой автоматики ограничения перегрузки оборудования (1 шт) (Письмо филиала АО «СО ЕЭС» Смоленское РДУ 2020-11-20 №Р52-б2-I-2-19-2580) | L_СМ-2920 | 1993 | 86 | 2847.8816 | 2025 | нд | нд | нд | нд | - | - | - | - | ПС 110/35/10кВ Светотехника | 5.54 | 18.12.2024 | 37.31 | 21.28 | 32 | 32 | 16 | 16 | нд | нд | 110 | 110 | Повышение наблюдаемости и эффективности расследования технологических нарушений | - | -
8.2.1.2 | Модернизация РП-001 ф.23, 28 ПС 35/10 кВ Дорогобуж-2 с установкой защит от дуговых замыканий (8 шт) и микропроцессорных устройств РЗА (8 шт) в ячейках 10 кВ | L_СМ-2923 | нд | нд | нд | нд | нд | нд | нд | нд | - | - | - | - | нд | нд | нд | нд | нд | нд | нд | нд | нд | нд | нд | нд | нд | Снижение вероятности повреждения оборудования | - | -
8.2.1.2 | Модернизация ПС 110/35/10 кВ Михайловская с установкой оперативных блокировок (60 шт) в рамках мероприятий снижения рисков травматизма | L_СМ-2924 | 1983 | 83 | 1420.0016 | 2023 | нд | нд | нд | нд | - | - | - | - | ПС 110/35/10кВ Михайловская | 1.22 | 18.12.2024 | 13.15 | 10.71 | 20 | 20 | 10 | 10 | нд | нд | 110 | 110 | Снижение рисков возникновения травматизма персонала, выполняющего оперативные переключения | - | -
8.2.1.2 | Модернизация ПС 110/6 кВ НС-21 с установкой оборудования систем телемеханики (1 система), передачи данных для организации технологических каналов связи, замена трансформаторов тока 110 кВ (9 шт), трансформатора напряжения 110 кВ (1шт), защит ВЛ 110 кВ (2 шт) на микропроцессорные (ССПИ) | L_СМ-3011 | 1979 | 86.546 | 1837.5072 | 2025 | нд | нд | нд | нд | - | - | - | - | ПС 110/6кВ НС-21 | 0.001 | 18.12.2024 | 0.001 | 13.27 | 16 | 16 | 0 | 0 | нд | нд | 110 | 110 | Повышение наблюдаемости и эффективности расследования технологических нарушений | - | -
8.2.1.2 | Модернизация ПС 110/35/10 кВ Гагарин с установкой оборудования систем телемеханики (1 система), передачи данных для организации технологических каналов связи, трансформаторов тока 110 кВ (3 шт) (ССПИ) | L_СМ-3012 | 1963 | 84.765 | 5844.892 | 2025 | нд | нд | нд | нд | - | - | - | - | ПС 110/35/10кВ Гагарин | 17.49 | 18.12.2024 | 75.39 | 133.31 | 50 | 50 | 25 | 25 | нд | нд | 110 | 110 | Модернизация системы сбора и передачи телеметрической информации о состоянии энергообъекта, в объемах, необходимых для ведения режимов работы сети. Создание канала связи для расширения телекоммуникационной системы филиала. | - | -
8.2.1.2 | Модернизация ПС 110/10 кВ Трубная с установкой трансформаторов тока 110 кВ (3 шт), дополнительного оборудования систем телемеханики (1 система), передачи данных для организации технологических каналов связи и для расширения объемов ТИ (ССПИ) | L_СМ-3013 | 1987 | 88.532 | 5497.414 | 2025 | нд | нд | нд | нд | - | - | - | - | ПС 110/10кВ Трубная | 4.34 | 18.12.2024 | 19.29 | 37.37 | 50 | 50 | 25 | 25 | нд | нд | 110 | 110 | Модернизация системы сбора и передачи телеметрической информации о состоянии энергообъекта, в объемах, необходимых для ведения режимов работы сети. Создание канала связи для расширения телекоммуникационной системы филиала. | - | -
8.2.1.2 | Модернизация ПС 110/35/6 кВ Рославль с установкой регистратора аварийных событий (РАС) | M_СМ-3193 | 1960 | 90 | 71439.0576 | 2025 | нд | нд | нд | нд | - | - | - | - | ПС 110/35/6кВ Рославль | 18.17 | 18.12.2024 | 78.32 | 91.3 | 65 | 65 | 25 | 25 | нд | нд | 110 | 110 | Повышение наблюдаемости и эффективности расследования технологических нарушений | - | -
8.2.1.2 | Модернизация ПС 110/35/10 кВ Ельня с установкой регистратора аварийных событий (РАС) | M_СМ-3194 | 1981 | 79 | 2.212 | 2025 | нд | нд | нд | нд | - | - | - | - | ПС 110/35/10кВ Ельня | 3.72 | 18.12.2024 | 25.05 | 30.82 | 32 | 32 | 16 | 16 | нд | нд | 110 | 110 | Повышение наблюдаемости и эффективности расследования технологических нарушений | - | -
8.2.1.2 | Техперевооружение ПС 35 кВ Беляево с заменой оборудования систем телемеханики (1-система), установкой оборудования систем передачи телеметрической информации | P_СМ-3204 | 1979 | нд | нд | нд | нд | нд | нд | нд | - | - | - | - | ПС 35/10кВ Беляево | 0.09 | 18.12.2024 | 6.06 | 1.29 | 1.6 | 1.6 | 0 | 0 | нд | нд | 35 | 35 | Модернизация систем сбора и передачи телеметрической информации о состоянии энергообъекта, в объемах, необходимых для ведения режимов работы сети. Переход к интеллектуальным электрическим сетям. Целевая программа развития АСТУ ПАО "МРСК Центра" утвержденная протоколом заседания Совета директоров ПАО «МРСК Центра» №07/17 от 30.03.2017 г. | - | -
8.2.1.2 | Техперевооружение ПС 35 кВ Заозерье с заменой оборудования систем телемеханики (1-система), установкой оборудования систем передачи телеметрической информации | P_СМ-3205 | 1987 | нд | нд | нд | нд | нд | нд | нд | - | - | - | - | ПС 35/10кВ Заозерье | 0.12 | 18.12.2024 | 8.08 | 1.12 | 1.6 | 1.6 | 0 | 0 | нд | нд | 35 | 35 | Модернизация систем сбора и передачи телеметрической информации о состоянии энергообъекта, в объемах, необходимых для ведения режимов работы сети. Переход к интеллектуальным электрическим сетям. Целевая программа развития АСТУ ПАО "МРСК Центра" утвержденная протоколом заседания Совета директоров ПАО «МРСК Центра» №07/17 от 30.03.2017 г. | - | -
8.2.1.2 | Техперевооружение ПС 35 кВ Селезни с заменой оборудования систем телемеханики (1-система), установкой оборудования систем передачи телеметрической информации | P_СМ-3206 | 1976 | нд | нд | нд | нд | нд | нд | нд | - | - | - | - | ПС 35/10кВ Селезни | 0.24 | 18.12.2024 | 10.34 | 2.6 | 2.5 | 2.5 | 0 | 0 | нд | нд | 35 | 35 | Модернизация систем сбора и передачи телеметрической информации о состоянии энергообъекта, в объемах, необходимых для ведения режимов работы сети. Переход к интеллектуальным электрическим сетям. Целевая программа развития АСТУ ПАО "МРСК Центра" утвержденная протоколом заседания Совета директоров ПАО «МРСК Центра» №07/17 от 30.03.2017 г. | - | -
8.2.1.2 | Техперевооружение ПС 35 кВ Старое Село с заменой оборудования систем телемеханики (1-система), установкой оборудования систем передачи телеметрической информации | P_СМ-3207 | 1978 | нд | нд | нд | нд | нд | нд | нд | - | - | - | - | ПС 35/10кВ Старое Село | 0.16 | 18.12.2024 | 6.9 | 1.76 | 5 | 5 | 2.5 | 2.5 | нд | нд | 35 | 35 | Модернизация систем сбора и передачи телеметрической информации о состоянии энергообъекта, в объемах, необходимых для ведения режимов работы сети. Переход к интеллектуальным электрическим сетям. Целевая программа развития АСТУ ПАО "МРСК Центра" утвержденная протоколом заседания Совета директоров ПАО «МРСК Центра» №07/17 от 30.03.2017 г. | - | -
8.2.1.2 | Техперевооружение ПС 35 кВ Чепли с заменой оборудования систем телемеханики (1-система), установкой оборудования систем передачи телеметрической информации | P_СМ-3208 | 1974 | нд | нд | нд | нд | нд | нд | нд | - | - | - | - | ПС 35/10кВ Чепли | 0.2 | 18.12.2024 | 8.62 | 1.1 | 5 | 5 | 2.5 | 2.5 | нд | нд | 35 | 35 | Модернизация систем сбора и передачи телеметрической информации о состоянии энергообъекта, в объемах, необходимых для ведения режимов работы сети. Переход к интеллектуальным электрическим сетям. Целевая программа развития АСТУ ПАО "МРСК Центра" утвержденная протоколом заседания Совета директоров ПАО «МРСК Центра» №07/17 от 30.03.2017 г. | - | -
8.2.1.2 | Техперевооружение ПС 35 кВ Артемово с заменой оборудования систем телемеханики (1-система), установкой оборудования систем передачи телеметрической информации | M_СМ-3209 | 1988 | нд | нд | нд | нд | нд | нд | нд | - | - | - | - | ПС 35/10кВ Артемово | 0.12 | 18.12.2024 | 5.6 | 0.64 | 5 | 5 | 2.5 | 2.5 | нд | нд | 35 | 35 | Модернизация систем сбора и передачи телеметрической информации о состоянии энергообъекта, в объемах, необходимых для ведения режимов работы сети. Переход к интеллектуальным электрическим сетям. Целевая программа развития АСТУ ПАО "МРСК Центра" утвержденная протоколом заседания Совета директоров ПАО «МРСК Центра» №07/17 от 30.03.2017 г. | - | -
8.2.1.2 | Техперевооружение ПС 35 кВ Березка с заменой оборудования систем телемеханики (1-система), установкой оборудования систем передачи телеметрической информации | M_СМ-3210 | 1977 | нд | нд | нд | нд | нд | нд | нд | - | - | - | - | ПС 35/10кВ Березка | 0.9 | 18.12.2024 | 24.4 | 9.04 | 8 | 8 | 4 | 4 | нд | нд | 35 | 35 | Модернизация систем сбора и передачи телеметрической информации о состоянии энергообъекта, в объемах, необходимых для ведения режимов работы сети. Переход к интеллектуальным электрическим сетям. Целевая программа развития АСТУ ПАО "МРСК Центра" утвержденная протоколом заседания Совета директоров ПАО «МРСК Центра» №07/17 от 30.03.2017 г. | - | -
8.2.1.2 | Техперевооружение ПС 35 кВ Вязьма-Брянская с заменой оборудования систем телемеханики (1-система), установкой оборудования систем передачи телеметрической информации | M_СМ-3211 | 1995 | нд | нд | нд | нд | нд | нд | нд | - | - | - | - | ПС 35/10кВ Вязьма-Брянская | 1.56 | 18.12.2024 | 26.68 | 9.77 | 12.6 | 12.6 | 6.3 | 6.3 | нд | нд | 35 | 35 | Модернизация систем сбора и передачи телеметрической информации о состоянии энергообъекта, в объемах, необходимых для ведения режимов работы сети. Переход к интеллектуальным электрическим сетям. Целевая программа развития АСТУ ПАО "МРСК Центра" утвержденная протоколом заседания Совета директоров ПАО «МРСК Центра» №07/17 от 30.03.2017 г. | - | -
8.2.1.2 | Техперевооружение ПС 35 кВ Исаково с заменой оборудования систем телемеханики (1-система), установкой оборудования систем передачи телеметрической информации | M_СМ-3212 | 1977 | нд | нд | нд | нд | нд | нд | нд | - | - | - | - | ПС 35/10кВ Исаково | 0.48 | 18.12.2024 | 32.92 | 3.36 | 4.1 | 4.1 | 1.6 | 1.6 | нд | нд | 35 | 35 | Модернизация систем сбора и передачи телеметрической информации о состоянии энергообъекта, в объемах, необходимых для ведения режимов работы сети. Переход к интеллектуальным электрическим сетям. Целевая программа развития АСТУ ПАО "МРСК Центра" утвержденная протоколом заседания Совета директоров ПАО «МРСК Центра» №07/17 от 30.03.2017 г. | - | -
8.2.1.2 | Техперевооружение ПС 35 кВ Кайдаково с заменой оборудования систем телемеханики (1-система), установкой оборудования систем передачи телеметрической информации | M_СМ-3213 | 1985 | нд | нд | нд | нд | нд | нд | нд | - | - | - | - | ПС 35/10кВ Кайдаково | 0.86 | 18.12.2024 | 23.17 | 8.05 | 8 | 8 | 4 | 4 | нд | нд | 35 | 35 | Модернизация систем сбора и передачи телеметрической информации о состоянии энергообъекта, в объемах, необходимых для ведения режимов работы сети. Переход к интеллектуальным электрическим сетям. Целевая программа развития АСТУ ПАО "МРСК Центра" утвержденная протоколом заседания Совета директоров ПАО «МРСК Центра» №07/17 от 30.03.2017 г. | - | -
8.2.1.2 | Техперевооружение ПС 35 кВ Калпита с заменой оборудования систем телемеханики (1-система), установкой оборудования систем передачи телеметрической информации | M_СМ-3214 | 1988 | нд | нд | нд | нд | нд | нд | нд | - | - | - | - | ПС 35/10кВ Калпита | 0.02 | 18.12.2024 | 1.35 | 0.28 | 1.6 | 1.6 | 0 | 0 | нд | нд | 35 | 35 | Модернизация систем сбора и передачи телеметрической информации о состоянии энергообъекта, в объемах, необходимых для ведения режимов работы сети. Переход к интеллектуальным электрическим сетям. Целевая программа развития АСТУ ПАО "МРСК Центра" утвержденная протоколом заседания Совета директоров ПАО «МРСК Центра» №07/17 от 30.03.2017 г. | - | -
8.2.1.2 | Техперевооружение ПС 35 кВ Лосьмино с заменой оборудования систем телемеханики (1-система), установкой оборудования систем передачи телеметрической информации | M_СМ-3215 | 1973 | нд | нд | нд | нд | нд | нд | нд | - | - | - | - | ПС 35/10кВ Лосьмино | 0.8 | 18.12.2024 | 34.48 | 4.6 | 5 | 5 | 2.5 | 2.5 | нд | нд | 35 | 35 | Модернизация систем сбора и передачи телеметрической информации о состоянии энергообъекта, в объемах, необходимых для ведения режимов работы сети. Переход к интеллектуальным электрическим сетям. Целевая программа развития АСТУ ПАО "МРСК Центра" утвержденная протоколом заседания Совета директоров ПАО «МРСК Центра» №07/17 от 30.03.2017 г. | - | -
8.2.1.2 | Техперевооружение ПС 35 кВ Мелькомбинат с заменой оборудования систем телемеханики (1-система), установкой оборудования систем передачи телеметрической информации | M_СМ-3216 | 1974 | нд | нд | нд | нд | нд | нд | нд | - | - | - | - | ПС 35/10кВ Мелькомбинат | 4.7 | 18.12.2024 | 51.52 | 36.09 | 20 | 20 | 10 | 10 | нд | нд | 35 | 35 | Модернизация систем сбора и передачи телеметрической информации о состоянии энергообъекта, в объемах, необходимых для ведения режимов работы сети. Переход к интеллектуальным электрическим сетям. Целевая программа развития АСТУ ПАО "МРСК Центра" утвержденная протоколом заседания Совета директоров ПАО «МРСК Центра» №07/17 от 30.03.2017 г. | - | -
8.2.1.2 | Техперевооружение ПС 35 кВ Путьково с заменой оборудования систем телемеханики (1-система), установкой оборудования систем передачи телеметрической информации | M_СМ-3217 | 1965 | нд | нд | нд | нд | нд | нд | нд | - | - | - | - | ПС 35/10кВ Путьково | 0.12 | 18.12.2024 | 7.18 | 0.84 | 1.8 | 1.8 | 0 | 0 | нд | нд | 35 | 35 | Модернизация систем сбора и передачи телеметрической информации о состоянии энергообъекта, в объемах, необходимых для ведения режимов работы сети. Переход к интеллектуальным электрическим сетям. Целевая программа развития АСТУ ПАО "МРСК Центра" утвержденная протоколом заседания Совета директоров ПАО «МРСК Центра» №07/17 от 30.03.2017 г. | - | -
8.2.1.2 | Техперевооружение ПС 35 кВ Ризское с заменой оборудования систем телемеханики (1-система), установкой оборудования систем передачи телеметрической информации | M_СМ-3218 | 1973 | нд | нд | нд | нд | нд | нд | нд | - | - | - | - | ПС 35/10кВ Ризское | 0.59 | 18.12.2024 | 25.43 | 6.44 | 5 | 5 | 2.5 | 2.5 | нд | нд | 35 | 35 | Модернизация систем сбора и передачи телеметрической информации о состоянии энергообъекта, в объемах, необходимых для ведения режимов работы сети. Переход к интеллектуальным электрическим сетям. Целевая программа развития АСТУ ПАО "МРСК Центра" утвержденная протоколом заседания Совета директоров ПАО «МРСК Центра» №07/17 от 30.03.2017 г. | - | -
8.2.1.2 | Техперевооружение ПС 35 кВ Семлево с заменой оборудования систем телемеханики (1-система), установкой оборудования систем передачи телеметрической информации | M_СМ-3219 | 1974 | нд | нд | нд | нд | нд | нд | нд | - | - | - | - | ПС 35/10кВ Семлево | 0.6 | 18.12.2024 | 25.86 | 5.68 | 6.5 | 6.5 | 2.5 | 2.5 | нд | нд | 35 | 35 | Модернизация систем сбора и передачи телеметрической информации о состоянии энергообъекта, в объемах, необходимых для ведения режимов работы сети. Переход к интеллектуальным электрическим сетям. Целевая программа развития АСТУ ПАО "МРСК Центра" утвержденная протоколом заседания Совета директоров ПАО «МРСК Центра» №07/17 от 30.03.2017 г. | - | -
8.2.1.2 | Техперевооружение ПС 35 кВ Успенское с заменой оборудования систем телемеханики (1-система), установкой оборудования систем передачи телеметрической информации | M_СМ-3220 | 1983 | нд | нд | нд | нд | нд | нд | нд | - | - | - | - | ПС 35/10кВ Успенское | 0.27 | 18.12.2024 | 11.64 | 2.86 | 2.5 | 2.5 | 0 | 0 | нд | нд | 35 | 35 | Модернизация систем сбора и передачи телеметрической информации о состоянии энергообъекта, в объемах, необходимых для ведения режимов работы сети. Переход к интеллектуальным электрическим сетям. Целевая программа развития АСТУ ПАО "МРСК Центра" утвержденная протоколом заседания Совета директоров ПАО «МРСК Центра» №07/17 от 30.03.2017 г. | - | -
8.2.1.2 | Техперевооружение ПС 35 кВ Хмелита с заменой оборудования систем телемеханики (1-система), установкой оборудования систем передачи телеметрической информации | M_СМ-3221 | 1982 | нд | нд | нд | нд | нд | нд | нд | - | - | - | - | ПС 35/10кВ Хмелита | 0.18 | 18.12.2024 | 12.12 | 3.52 | 4.1 | 4.1 | 1.6 | 1.6 | нд | нд | 35 | 35 | Модернизация систем сбора и передачи телеметрической информации о состоянии энергообъекта, в объемах, необходимых для ведения режимов работы сети. Переход к интеллектуальным электрическим сетям. Целевая программа развития АСТУ ПАО "МРСК Центра" утвержденная протоколом заседания Совета директоров ПАО «МРСК Центра» №07/17 от 30.03.2017 г. | - | -
8.2.1.2 | Техперевооружение ПС 35 кВ Шиманово с заменой оборудования систем телемеханики (1-система), установкой оборудования систем передачи телеметрической информации | M_СМ-3222 | 1980 | нд | нд | нд | нд | нд | нд | нд | - | - | - | - | ПС 35/10кВ Шиманово | 0.32 | 18.12.2024 | 19.16 | 2.45 | 5.8 | 5.8 | 1.8 | 1.8 | нд | нд | 35 | 35 | Модернизация систем сбора и передачи телеметрической информации о состоянии энергообъекта, в объемах, необходимых для ведения режимов работы сети. Переход к интеллектуальным электрическим сетям. Целевая программа развития АСТУ ПАО "МРСК Центра" утвержденная протоколом заседания Совета директоров ПАО «МРСК Центра» №07/17 от 30.03.2017 г. | - | -
8.2.1.2 | Техперевооружение ПС 35 кВ Шуйское с заменой оборудования систем телемеханики (1-система), установкой оборудования систем передачи телеметрической информации | M_СМ-3223 | 1985 | нд | нд | нд | нд | нд | нд | нд | - | - | - | - | ПС 35/10кВ Шуйское | 0.42 | 18.12.2024 | 18.1 | 2.32 | 2.5 | 2.5 | 0 | 0 | нд | нд | 35 | 35 | Модернизация систем сбора и передачи телеметрической информации о состоянии энергообъекта, в объемах, необходимых для ведения режимов работы сети. Переход к интеллектуальным электрическим сетям. Целевая программа развития АСТУ ПАО "МРСК Центра" утвержденная протоколом заседания Совета директоров ПАО «МРСК Центра» №07/17 от 30.03.2017 г. | - | -
8.2.1.2 | Техперевооружение ПС 35 кВ Акатово с заменой оборудования систем телемеханики (1-система), установкой оборудования систем передачи телеметрической информации | M_СМ-3224 | 1976 | нд | нд | нд | нд | нд | нд | нд | - | - | - | - | ПС 35/10кВ Акатово | 1.8 | 18.12.2024 | 77.59 | 11.73 | 2.5 | 2.5 | 0 | 0 | нд | нд | 35 | 35 | Модернизация систем сбора и передачи телеметрической информации о состоянии энергообъекта, в объемах, необходимых для ведения режимов работы сети. Переход к интеллектуальным электрическим сетям. Целевая программа развития АСТУ ПАО "МРСК Центра" утвержденная протоколом заседания Совета директоров ПАО «МРСК Центра» №07/17 от 30.03.2017 г. | - | -
8.2.1.2 | Техперевооружение ПС 35 кВ Дружба с заменой оборудования систем телемеханики (1-система), установкой оборудования систем передачи телеметрической информации | M_СМ-3225 | 1990 | нд | нд | нд | нд | нд | нд | нд | - | - | - | - | ПС 35/10кВ Дружба | 1.4 | 18.12.2024 | 60.34 | 6.32 | 2.5 | 2.5 | 0 | 0 | нд | нд | 35 | 35 | Модернизация систем сбора и передачи телеметрической информации о состоянии энергообъекта, в объемах, необходимых для ведения режимов работы сети. Переход к интеллектуальным электрическим сетям. Целевая программа развития АСТУ ПАО "МРСК Центра" утвержденная протоколом заседания Совета директоров ПАО «МРСК Центра» №07/17 от 30.03.2017 г. | - | -
8.2.1.2 | Техперевооружение ПС 35 кВ Ивино с заменой оборудования систем телемеханики (1-система), установкой оборудования систем передачи телеметрической информации | M_СМ-3226 | 1977 | нд | нд | нд | нд | нд | нд | нд | - | - | - | - | ПС 35/10кВ Ивино | 0.35 | 18.12.2024 | 23.57 | 1.23 | 3.2 | 3.2 | 1.6 | 1.6 | нд | нд | 35 | 35 | Модернизация систем сбора и передачи телеметрической информации о состоянии энергообъекта, в объемах, необходимых для ведения режимов работы сети. Переход к интеллектуальным электрическим сетям. Целевая программа развития АСТУ ПАО "МРСК Центра" утвержденная протоколом заседания Совета директоров ПАО «МРСК Центра» №07/17 от 30.03.2017 г. | - | -
8.2.1.2 | Техперевооружение ПС 35 кВ Карманово с заменой оборудования систем телемеханики (1-система), установкой оборудования систем передачи телеметрической информации | M_СМ-3227 | 1987 | нд | нд | нд | нд | нд | нд | нд | - | - | - | - | ПС 35/10кВ Карманово | 3.58 | 18.12.2024 | 96.44 | 26.75 | 8 | 8 | 4 | 4 | нд | нд | 35 | 35 | Модернизация систем сбора и передачи телеметрической информации о состоянии энергообъекта, в объемах, необходимых для ведения режимов работы сети. Переход к интеллектуальным электрическим сетям. Целевая программа развития АСТУ ПАО "МРСК Центра" утвержденная протоколом заседания Совета директоров ПАО «МРСК Центра» №07/17 от 30.03.2017 г. | - | -
8.2.1.2 | Техперевооружение ПС 35 кВ Клушино с заменой оборудования систем телемеханики (1-система), установкой оборудования систем передачи телеметрической информации | M_СМ-3228 | 1975 | нд | нд | нд | нд | нд | нд | нд | - | - | - | - | ПС 35/10кВ Клушино | 1.08 | 18.12.2024 | 28.66 | 7.99 | 8 | 8 | 4 | 4 | нд | нд | 35 | 35 | Модернизация систем сбора и передачи телеметрической информации о состоянии энергообъекта, в объемах, необходимых для ведения режимов работы сети. Переход к интеллектуальным электрическим сетям. Целевая программа развития АСТУ ПАО "МРСК Центра" утвержденная протоколом заседания Совета директоров ПАО «МРСК Центра» №07/17 от 30.03.2017 г. | - | -
8.2.1.2 | Техперевооружение ПС 35 кВ Лесная с заменой оборудования систем телемеханики (1-система), установкой оборудования систем передачи телеметрической информации | M_СМ-3229 | 1988 | нд | нд | нд | нд | нд | нд | нд | - | - | - | - | ПС 35/10кВ Лесная | 0.8 | 18.12.2024 | 21.55 | 3 | 8 | 8 | 4 | 4 | нд | нд | 35 | 35 | Модернизация систем сбора и передачи телеметрической информации о состоянии энергообъекта, в объемах, необходимых для ведения режимов работы сети. Переход к интеллектуальным электрическим сетям. Целевая программа развития АСТУ ПАО "МРСК Центра" утвержденная протоколом заседания Совета директоров ПАО «МРСК Центра» №07/17 от 30.03.2017 г. | - | -
8.2.1.2 | Техперевооружение ПС 35 кВ Никольское с заменой оборудования систем телемеханики (1-система), установкой оборудования систем передачи телеметрической информации | M_СМ-3230 | 1972 | нд | нд | нд | нд | нд | нд | нд | - | - | - | - | ПС 35/10кВ Никольское | 0.99 | 18.12.2024 | 17.18 | 6.76 | 12.6 | 12.6 | 6.3 | 6.3 | нд | нд | 35 | 35 | Модернизация систем сбора и передачи телеметрической информации о состоянии энергообъекта, в объемах, необходимых для ведения режимов работы сети. Переход к интеллектуальным электрическим сетям. Целевая программа развития АСТУ ПАО "МРСК Центра" утвержденная протоколом заседания Совета директоров ПАО «МРСК Центра» №07/17 от 30.03.2017 г. | - | -
8.2.1.2 | Техперевооружение ПС 35 кВ Родоманово с заменой оборудования систем телемеханики (1-система), установкой оборудования систем передачи телеметрической информации | M_СМ-3231 | 1981 | нд | нд | нд | нд | нд | нд | нд | - | - | - | - | ПС 35/10кВ Родоманово | 0.72 | 18.12.2024 | 19.2 | 6.16 | 8 | 8 | 4 | 4 | нд | нд | 35 | 35 | Модернизация систем сбора и передачи телеметрической информации о состоянии энергообъекта, в объемах, необходимых для ведения режимов работы сети. Переход к интеллектуальным электрическим сетям. Целевая программа развития АСТУ ПАО "МРСК Центра" утвержденная протоколом заседания Совета директоров ПАО «МРСК Центра» №07/17 от 30.03.2017 г. | - | -
8.2.1.2 | Техперевооружение ПС 35 кВ Сверчково с заменой оборудования систем телемеханики (1-система), установкой оборудования систем передачи телеметрической информации | M_СМ-3232 | 1984 | нд | нд | нд | нд | нд | нд | нд | - | - | - | - | ПС 35/10кВ Сверчково | 1.28 | 18.12.2024 | 55.17 | 9.74 | 5 | 5 | 2.5 | 2.5 | нд | нд | 35 | 35 | Модернизация систем сбора и передачи телеметрической информации о состоянии энергообъекта, в объемах, необходимых для ведения режимов работы сети. Переход к интеллектуальным электрическим сетям. Целевая программа развития АСТУ ПАО "МРСК Центра" утвержденная протоколом заседания Совета директоров ПАО «МРСК Центра» №07/17 от 30.03.2017 г. | - | -
8.2.1.2 | Техперевооружение ПС 35 кВ Балтутино с заменой оборудования систем телемеханики (1-система), установкой оборудования систем передачи телеметрической информации | P_СМ-3233 | 1979 | нд | нд | нд | нд | нд | нд | нд | - | - | - | - | ПС 35/10кВ Балтутино | 0.4 | 18.12.2024 | 17.24 | 3.2 | 5 | 5 | 2.5 | 2.5 | нд | нд | 35 | 35 | Модернизация систем сбора и передачи телеметрической информации о состоянии энергообъекта, в объемах, необходимых для ведения режимов работы сети. Переход к интеллектуальным электрическим сетям. Целевая программа развития АСТУ ПАО "МРСК Центра" утвержденная протоколом заседания Совета директоров ПАО «МРСК Центра» №07/17 от 30.03.2017 г. | - | -
8.2.1.2 | Техперевооружение ПС 35 кВ Беззаботы с заменой оборудования систем телемеханики (1-система), установкой оборудования систем передачи телеметрической информации | P_СМ-3234 | 1978 | нд | нд | нд | нд | нд | нд | нд | - | - | - | - | ПС 35/10кВ Беззаботы | 0.1 | 18.12.2024 | 4.31 | 0.98 | 2.5 | 2.5 | 0 | 0 | нд | нд | 35 | 35 | Модернизация систем сбора и передачи телеметрической информации о состоянии энергообъекта, в объемах, необходимых для ведения режимов работы сети. Переход к интеллектуальным электрическим сетям. Целевая программа развития АСТУ ПАО "МРСК Центра" утвержденная протоколом заседания Совета директоров ПАО «МРСК Центра» №07/17 от 30.03.2017 г. | - | -
8.2.1.2 | Техперевооружение ПС 35 кВ Белый Холм с заменой оборудования систем телемеханики (1-система), установкой оборудования систем передачи телеметрической информации | P_СМ-3235 | 1974 | нд | нд | нд | нд | нд | нд | нд | - | - | - | - | ПС 35/10кВ Белый Холм | 0.02 | 18.12.2024 | 1.35 | 0.76 | 3.2 | 3.2 | 1.6 | 1.6 | нд | нд | 35 | 35 | Модернизация систем сбора и передачи телеметрической информации о состоянии энергообъекта, в объемах, необходимых для ведения режимов работы сети. Переход к интеллектуальным электрическим сетям. Целевая программа развития АСТУ ПАО "МРСК Центра" утвержденная протоколом заседания Совета директоров ПАО «МРСК Центра» №07/17 от 30.03.2017 г. | - | -
8.2.1.2 | Техперевооружение ПС 35 кВ Добромино с заменой оборудования систем телемеханики (1-система), установкой оборудования систем передачи телеметрической информации | P_СМ-3236 | 1982 | нд | нд | нд | нд | нд | нд | нд | - | - | - | - | ПС 35/10кВ Добромино | 0.18 | 18.12.2024 | 7.76 | 2.04 | 5 | 5 | 2.5 | 2.5 | нд | нд | 35 | 35 | Модернизация систем сбора и передачи телеметрической информации о состоянии энергообъекта, в объемах, необходимых для ведения режимов работы сети. Переход к интеллектуальным электрическим сетям. Целевая программа развития АСТУ ПАО "МРСК Центра" утвержденная протоколом заседания Совета директоров ПАО «МРСК Центра» №07/17 от 30.03.2017 г. | - | -
8.2.1.2 | Техперевооружение ПС 35 кВ Зубово с заменой оборудования систем телемеханики (1-система), установкой оборудования систем передачи телеметрической информации | P_СМ-3253 | 1975 | нд | нд | нд | нд | нд | нд | нд | - | - | - | - | ПС 35/10кВ Зубово | 0.07 | 18.12.2024 | 3.74 | 0.48 | 2.5 | 2.5 | 0 | 0 | нд | нд | 35 | 35 | Модернизация систем сбора и передачи телеметрической информации о состоянии энергообъекта, в объемах, необходимых для ведения режимов работы сети. Переход к интеллектуальным электрическим сетям. Целевая программа развития АСТУ ПАО "МРСК Центра" утвержденная протоколом заседания Совета директоров ПАО «МРСК Центра» №07/17 от 30.03.2017 г. | - | -
8.2.1.2 | Техперевооружение ПС 35 кВ Гаристово с заменой оборудования систем телемеханики (1-система), установкой оборудования систем передачи телеметрической информации | P_СМ-3254 | 1983 | нд | нд | нд | нд | нд | нд | нд | - | - | - | - | ПС 35/10кВ Гаристово | 0.14 | 18.12.2024 | 9.42 | 1.17 | 1.6 | 1.6 | 0 | 0 | нд | нд | 35 | 35 | Модернизация систем сбора и передачи телеметрической информации о состоянии энергообъекта, в объемах, необходимых для ведения режимов работы сети. Переход к интеллектуальным электрическим сетям. Целевая программа развития АСТУ ПАО "МРСК Центра" утвержденная протоколом заседания Совета директоров ПАО «МРСК Центра» №07/17 от 30.03.2017 г. | - | -
8.2.1.2 | Техперевооружение ПС 35 кВ Коробец с заменой оборудования систем телемеханики (1-система), установкой оборудования систем передачи телеметрической информации | P_СМ-3255 | 1986 | нд | нд | нд | нд | нд | нд | нд | - | - | - | - | ПС 35/10кВ Коробец | 0.43 | 18.12.2024 | 19.2 | 2.54 | 5 | 5 | 2.5 | 2.5 | нд | нд | 35 | 35 | Модернизация систем сбора и передачи телеметрической информации о состоянии энергообъекта, в объемах, необходимых для ведения режимов работы сети. Переход к интеллектуальным электрическим сетям. Целевая программа развития АСТУ ПАО "МРСК Центра" утвержденная протоколом заседания Совета директоров ПАО «МРСК Центра» №07/17 от 30.03.2017 г. | - | -
8.2.1.2 | Техперевооружение ПС 35 кВ Мутище с заменой оборудования систем телемеханики (1-система), установкой оборудования систем передачи телеметрической информации | P_СМ-3256 | 1988 | нд | нд | нд | нд | нд | нд | нд | - | - | - | - | ПС 35/10кВ Мутище | 0.06 | 18.12.2024 | 4.04 | 0.58 | 4.1 | 4.1 | 1.6 | 1.6 | нд | нд | 35 | 35 | Модернизация систем сбора и передачи телеметрической информации о состоянии энергообъекта, в объемах, необходимых для ведения режимов работы сети. Переход к интеллектуальным электрическим сетям. Целевая программа развития АСТУ ПАО "МРСК Центра" утвержденная протоколом заседания Совета директоров ПАО «МРСК Центра» №07/17 от 30.03.2017 г. | - | -
8.2.1.2 | Техперевооружение ПС 35 кВ Павлово с заменой оборудования систем телемеханики (1-система), установкой оборудования систем передачи телеметрической информации | P_СМ-3257 | 1989 | нд | нд | нд | нд | нд | нд | нд | - | - | - | - | ПС 35/10кВ Павлово | 0.07 | 18.12.2024 | 3.02 | 0.56 | 5 | 5 | 2.5 | 2.5 | нд | нд | 35 | 35 | Модернизация систем сбора и передачи телеметрической информации о состоянии энергообъекта, в объемах, необходимых для ведения режимов работы сети. Переход к интеллектуальным электрическим сетям. Целевая программа развития АСТУ ПАО "МРСК Центра" утвержденная протоколом заседания Совета директоров ПАО «МРСК Центра» №07/17 от 30.03.2017 г. | - | -
8.2.1.2 | Техперевооружение ПС 35 кВ Шарапово с заменой оборудования систем телемеханики (1-система), установкой оборудования систем передачи телеметрической информации | P_СМ-3258 | 1992 | нд | нд | нд | нд | нд | нд | нд | - | - | - | - | ПС 35/10кВ Шарапово | 0.14 | 18.12.2024 | 3.77 | 4.19 | 8 | 8 | 4 | 4 | нд | нд | 35 | 35 | Модернизация систем сбора и передачи телеметрической информации о состоянии энергообъекта, в объемах, необходимых для ведения режимов работы сети. Переход к интеллектуальным электрическим сетям. Целевая программа развития АСТУ ПАО "МРСК Центра" утвержденная протоколом заседания Совета директоров ПАО «МРСК Центра» №07/17 от 30.03.2017 г. | - | -
8.2.1.2 | Техперевооружение ПС 35 кВ Вачково с заменой оборудования систем телемеханики (1-система), установкой оборудования систем передачи телеметрической информации | M_СМ-3261 | 1982 | нд | нд | нд | нд | нд | нд | нд | - | - | - | - | ПС 35/10кВ Вачково | 0.43 | 18.12.2024 | 18.53 | 2.65 | 2.5 | 2.5 | 0 | 0 | нд | нд | 35 | 35 | Модернизация систем сбора и передачи телеметрической информации о состоянии энергообъекта, в объемах, необходимых для ведения режимов работы сети. Переход к интеллектуальным электрическим сетям. Целевая программа развития АСТУ ПАО "МРСК Центра" утвержденная протоколом заседания Совета директоров ПАО «МРСК Центра» №07/17 от 30.03.2017 г. | - | -
8.2.1.2 | Техперевооружение ПС 35 кВ Каменка с заменой оборудования систем телемеханики (1-система), установкой оборудования систем передачи телеметрической информации | M_СМ-3262 | 1974 | нд | нд | нд | нд | нд | нд | нд | - | - | - | - | ПС 35/10кВ Каменка | 1.24 | 18.12.2024 | 53.45 | 9.53 | 5 | 5 | 2.5 | 2.5 | нд | нд | 35 | 35 | Модернизация систем сбора и передачи телеметрической информации о состоянии энергообъекта, в объемах, необходимых для ведения режимов работы сети. Переход к интеллектуальным электрическим сетям. Целевая программа развития АСТУ ПАО "МРСК Центра" утвержденная протоколом заседания Совета директоров ПАО «МРСК Центра» №07/17 от 30.03.2017 г. | - | -
8.2.1.2 | Техперевооружение ПС 35 кВ Коммунар с заменой оборудования систем телемеханики (1-система), установкой оборудования систем передачи телеметрической информации | M_СМ-3263 | 1974 | нд | нд | нд | нд | нд | нд | нд | - | - | - | - | ПС 35/10кВ Коммунар | 0.41 | 18.12.2024 | 18.04 | 4.01 | 5 | 5 | 2.5 | 2.5 | нд | нд | 35 | 35 | Модернизация систем сбора и передачи телеметрической информации о состоянии энергообъекта, в объемах, необходимых для ведения режимов работы сети. Переход к интеллектуальным электрическим сетям. Целевая программа развития АСТУ ПАО "МРСК Центра" утвержденная протоколом заседания Совета директоров ПАО «МРСК Центра» №07/17 от 30.03.2017 г. | - | -
8.2.1.2 | Техперевооружение ПС 35 кВ Соловьево с заменой оборудования систем телемеханики (1-система), установкой оборудования систем передачи телеметрической информации | M_СМ-3264 | 1989 | нд | нд | нд | нд | нд | нд | нд | - | - | - | - | ПС 35/10кВ Соловьево | 0.2 | 18.12.2024 | 5.83 | 1.85 | 8 | 8 | 4 | 4 | нд | нд | 35 | 35 | Модернизация систем сбора и передачи телеметрической информации о состоянии энергообъекта, в объемах, необходимых для ведения режимов работы сети. Переход к интеллектуальным электрическим сетям. Целевая программа развития АСТУ ПАО "МРСК Центра" утвержденная протоколом заседания Совета директоров ПАО «МРСК Центра» №07/17 от 30.03.2017 г. | - | -
8.2.1.2 | Техперевооружение ПС 35 кВ Высокое с заменой оборудования систем телемеханики (1-система), установкой оборудования систем передачи телеметрической информации | M_СМ-3276 | 1976 | нд | нд | нд | нд | нд | нд | нд | - | - | - | - | ПС 35/10кВ Высокое | 1.29 | 18.12.2024 | 34.75 | 6.81 | 8 | 8 | 4 | 4 | нд | нд | 35 | 35 | Модернизация систем сбора и передачи телеметрической информации о состоянии энергообъекта, в объемах, необходимых для ведения режимов работы сети. Переход к интеллектуальным электрическим сетям. Целевая программа развития АСТУ ПАО "МРСК Центра" утвержденная протоколом заседания Совета директоров ПАО «МРСК Центра» №07/17 от 30.03.2017 г. | - | -
8.2.1.2 | Техперевооружение ПС 35 кВ Леуздово с заменой оборудования систем телемеханики (1-система), установкой оборудования систем передачи телеметрической информации | M_СМ-3277 | 1975 | нд | нд | нд | нд | нд | нд | нд | - | - | - | - | ПС 35/10кВ Леуздово | 0.06 | 18.12.2024 | 7 | 0.54 | 1 | 1 | 0 | 0 | нд | нд | 35 | 35 | Модернизация систем сбора и передачи телеметрической информации о состоянии энергообъекта, в объемах, необходимых для ведения режимов работы сети. Переход к интеллектуальным электрическим сетям. Целевая программа развития АСТУ ПАО "МРСК Центра" утвержденная протоколом заседания Совета директоров ПАО «МРСК Центра» №07/17 от 30.03.2017 г. | - | -
8.2.1.2 | Техперевооружение ПС 35 кВ Липецы с заменой оборудования систем телемеханики (1-система), установкой оборудования систем передачи телеметрической информации | M_СМ-3278 | 1989 | нд | нд | нд | нд | нд | нд | нд | - | - | - | - | ПС 35/10кВ Липецы | 0.44 | 18.12.2024 | 18.97 | 5.93 | 5 | 5 | 2.5 | 2.5 | нд | нд | 35 | 35 | Модернизация систем сбора и передачи телеметрической информации о состоянии энергообъекта, в объемах, необходимых для ведения режимов работы сети. Переход к интеллектуальным электрическим сетям. Целевая программа развития АСТУ ПАО "МРСК Центра" утвержденная протоколом заседания Совета директоров ПАО «МРСК Центра» №07/17 от 30.03.2017 г. | - | -
8.2.1.2 | Техперевооружение ПС 35 кВ Мальцево с заменой оборудования систем телемеханики (1-система), установкой оборудования систем передачи телеметрической информации | M_СМ-3279 | 1991 | нд | нд | нд | нд | нд | нд | нд | - | - | - | - | ПС 35/10кВ Мальцево | 0.1 | 18.12.2024 | 5.2 | 0.8 | 2.5 | 2.5 | 0 | 0 | нд | нд | 35 | 35 | Модернизация систем сбора и передачи телеметрической информации о состоянии энергообъекта, в объемах, необходимых для ведения режимов работы сети. Переход к интеллектуальным электрическим сетям. Целевая программа развития АСТУ ПАО "МРСК Центра" утвержденная протоколом заседания Совета директоров ПАО «МРСК Центра» №07/17 от 30.03.2017 г. | - | -
8.2.1.2 | Техперевооружение ПС 35 кВ Тесово с заменой оборудования систем телемеханики (1-система), установкой оборудования систем передачи телеметрической информации | M_СМ-3280 | 1979 | нд | нд | нд | нд | нд | нд | нд | - | - | - | - | ПС 35/10кВ Тесово | 0.14 | 18.12.2024 | 8.83 | 2.93 | 4.1 | 4.1 | 1.6 | 1.6 | нд | нд | 35 | 35 | Модернизация систем сбора и передачи телеметрической информации о состоянии энергообъекта, в объемах, необходимых для ведения режимов работы сети. Переход к интеллектуальным электрическим сетям. Целевая программа развития АСТУ ПАО "МРСК Центра" утвержденная протоколом заседания Совета директоров ПАО «МРСК Центра» №07/17 от 30.03.2017 г. | - | -
8.2.1.2 | Техперевооружение ПС 35 кВ Дивинская с заменой оборудования систем телемеханики (1-система), установкой оборудования систем передачи телеметрической информации | M_СМ-3281 | 1975 | нд | нд | нд | нд | нд | нд | нд | - | - | - | - | ПС 35/10кВ Дивинская | 0.73 | 18.12.2024 | 19.67 | 5.73 | 8 | 8 | 4 | 4 | нд | нд | 35 | 35 | Модернизация систем сбора и передачи телеметрической информации о состоянии энергообъекта, в объемах, необходимых для ведения режимов работы сети. Переход к интеллектуальным электрическим сетям. Целевая программа развития АСТУ ПАО "МРСК Центра" утвержденная протоколом заседания Совета директоров ПАО «МРСК Центра» №07/17 от 30.03.2017 г. | - | -
8.2.1.2 | Техперевооружение ПС 35 кВ Коминтерн с заменой оборудования систем телемеханики (1-система), установкой оборудования систем передачи телеметрической информации | M_СМ-3282 | 1975 | нд | нд | нд | нд | нд | нд | нд | - | - | - | - | ПС 35/10кВ Коминтерн | 0.67 | 18.12.2024 | 28.88 | 2.25 | 5 | 5 | 2.5 | 2.5 | нд | нд | 35 | 35 | Модернизация систем сбора и передачи телеметрической информации о состоянии энергообъекта, в объемах, необходимых для ведения режимов работы сети. Переход к интеллектуальным электрическим сетям. Целевая программа развития АСТУ ПАО "МРСК Центра" утвержденная протоколом заседания Совета директоров ПАО «МРСК Центра» №07/17 от 30.03.2017 г. | - | -
8.2.1.2 | Техперевооружение ПС 35 кВ Панская с заменой оборудования систем телемеханики (1-система), установкой оборудования систем передачи телеметрической информации | M_СМ-3283 | 1980 | нд | нд | нд | нд | нд | нд | нд | - | - | - | - | ПС 35/10кВ Панская | 0.62 | 18.12.2024 | 10.6 | 3.34 | 12.6 | 12.6 | 6.3 | 6.3 | нд | нд | 35 | 35 | Модернизация систем сбора и передачи телеметрической информации о состоянии энергообъекта, в объемах, необходимых для ведения режимов работы сети. Переход к интеллектуальным электрическим сетям. Целевая программа развития АСТУ ПАО "МРСК Центра" утвержденная протоколом заседания Совета директоров ПАО «МРСК Центра» №07/17 от 30.03.2017 г. | - | -
8.2.1.2 | Техперевооружение ПС 35 кВ Сож с заменой оборудования систем телемеханики (1-система), установкой оборудования систем передачи телеметрической информации | M_СМ-3284 | 1980 | нд | нд | нд | нд | нд | нд | нд | - | - | - | - | ПС 35/10кВ Сож | 0.28 | 18.12.2024 | 12.07 | 3.13 | 6.5 | 6.5 | 2.5 | 2.5 | нд | нд | 35 | 35 | Модернизация систем сбора и передачи телеметрической информации о состоянии энергообъекта, в объемах, необходимых для ведения режимов работы сети. Переход к интеллектуальным электрическим сетям. Целевая программа развития АСТУ ПАО "МРСК Центра" утвержденная протоколом заседания Совета директоров ПАО «МРСК Центра» №07/17 от 30.03.2017 г. | - | -
8.2.1.2 | Техперевооружение ПС 35 кВ Стригино с заменой оборудования систем телемеханики (1-система), установкой оборудования систем передачи телеметрической информации | M_СМ-3285 | 1974 | нд | нд | нд | нд | нд | нд | нд | - | - | - | - | ПС 35/10кВ Стригино | 0.44 | 18.12.2024 | 18.97 | 3.09 | 5 | 5 | 2.5 | 2.5 | нд | нд | 35 | 35 | Модернизация систем сбора и передачи телеметрической информации о состоянии энергообъекта, в объемах, необходимых для ведения режимов работы сети. Переход к интеллектуальным электрическим сетям. Целевая программа развития АСТУ ПАО "МРСК Центра" утвержденная протоколом заседания Совета директоров ПАО «МРСК Центра» №07/17 от 30.03.2017 г. | - | -
8.2.1.2 | Техперевооружение ПС 35 кВ Шпунты с заменой оборудования систем телемеханики (1-система), установкой оборудования систем передачи телеметрической информации | M_СМ-3286 | 1976 | нд | нд | нд | нд | нд | нд | нд | - | - | - | - | ПС 35/10кВ Шпунты | 0.3 | 18.12.2024 | 12.93 | 3.4 | 2.5 | 2.5 | 0 | 0 | нд | нд | 35 | 35 | Модернизация систем сбора и передачи телеметрической информации о состоянии энергообъекта, в объемах, необходимых для ведения режимов работы сети. Переход к интеллектуальным электрическим сетям. Целевая программа развития АСТУ ПАО "МРСК Центра" утвержденная протоколом заседания Совета директоров ПАО «МРСК Центра» №07/17 от 30.03.2017 г. | - | -
8.2.1.2 | Техперевооружение ПС 35 кВ Шаталово с заменой оборудования систем телемеханики (1-система), установкой оборудования систем передачи телеметрической информации | M_СМ-3287 | 1971 | нд | нд | нд | нд | нд | нд | нд | - | - | - | - | ПС 35/6кВ Шаталово | 1.36 | 18.12.2024 | 59.09 | 4.63 | 5 | 5 | 2.5 | 2.5 | нд | нд | 35 | 35 | Модернизация систем сбора и передачи телеметрической информации о состоянии энергообъекта, в объемах, необходимых для ведения режимов работы сети. Переход к интеллектуальным электрическим сетям. Целевая программа развития АСТУ ПАО "МРСК Центра" утвержденная протоколом заседания Совета директоров ПАО «МРСК Центра» №07/17 от 30.03.2017 г. | - | -
8.2.1.2 | Техперевооружение ПС 35 кВ Белик с заменой оборудования систем телемеханики (1-система), установкой оборудования систем передачи телеметрической информации | M_СМ-3288 | 1980 | нд | нд | нд | нд | нд | нд | нд | - | - | - | - | ПС 35/10кВ Белик | 0.17 | 18.12.2024 | 7.33 | 1.57 | 5 | 5 | 2.5 | 2.5 | нд | нд | 35 | 35 | Модернизация систем сбора и передачи телеметрической информации о состоянии энергообъекта, в объемах, необходимых для ведения режимов работы сети. Переход к интеллектуальным электрическим сетям. Целевая программа развития АСТУ ПАО "МРСК Центра" утвержденная протоколом заседания Совета директоров ПАО «МРСК Центра» №07/17 от 30.03.2017 г. | - | -
8.2.1.2 | Техперевооружение ПС 35 кВ Астапковичи с заменой оборудования систем телемеханики (1-система), установкой оборудования систем передачи телеметрической информации | M_СМ-3289 | 1976 | нд | нд | нд | нд | нд | нд | нд | - | - | - | - | ПС 35/10кВ Астапковичи | 0.48 | 18.12.2024 | 20.88 | 4.41 | 5 | 5 | 2.5 | 2.5 | нд | нд | 35 | 35 | Модернизация систем сбора и передачи телеметрической информации о состоянии энергообъекта, в объемах, необходимых для ведения режимов работы сети. Переход к интеллектуальным электрическим сетям. Целевая программа развития АСТУ ПАО "МРСК Центра" утвержденная протоколом заседания Совета директоров ПАО «МРСК Центра» №07/17 от 30.03.2017 г. | - | -
8.2.1.2 | Техперевооружение ПС 35 кВ Бехово с заменой оборудования систем телемеханики (1-система), установкой оборудования систем передачи телеметрической информации | M_СМ-3290 | 1985 | нд | нд | нд | нд | нд | нд | нд | - | - | - | - | ПС 35/10кВ Бехово | 0.29 | 18.12.2024 | 12.5 | 1.79 | 5 | 5 | 2.5 | 2.5 | нд | нд | 35 | 35 | Модернизация систем сбора и передачи телеметрической информации о состоянии энергообъекта, в объемах, необходимых для ведения режимов работы сети. Переход к интеллектуальным электрическим сетям. Целевая программа развития АСТУ ПАО "МРСК Центра" утвержденная протоколом заседания Совета директоров ПАО «МРСК Центра» №07/17 от 30.03.2017 г. | - | -
8.2.1.2 | Техперевооружение ПС 35 кВ Гореново с заменой оборудования систем телемеханики (1-система), установкой оборудования систем передачи телеметрической информации | M_СМ-3291 | 1969 | нд | нд | нд | нд | нд | нд | нд | - | - | - | - | ПС 35/10кВ Гореново | 0.15 | 18.12.2024 | 10.13 | 1.3 | 1.6 | 1.6 | 0 | 0 | нд | нд | 35 | 35 | Модернизация систем сбора и передачи телеметрической информации о состоянии энергообъекта, в объемах, необходимых для ведения режимов работы сети. Переход к интеллектуальным электрическим сетям. Целевая программа развития АСТУ ПАО "МРСК Центра" утвержденная протоколом заседания Совета директоров ПАО «МРСК Центра» №07/17 от 30.03.2017 г. | - | -
8.2.1.2 | Техперевооружение ПС 35 кВ Кириллы с заменой оборудования систем телемеханики (1-система), установкой оборудования систем передачи телеметрической информации | M_СМ-3292 | 1975 | нд | нд | нд | нд | нд | нд | нд | - | - | - | - | ПС 35/10кВ Кириллы | 0.86 | 18.12.2024 | 36.4 | 6.33 | 5 | 5 | 2.5 | 2.5 | нд | нд | 35 | 35 | Модернизация систем сбора и передачи телеметрической информации о состоянии энергообъекта, в объемах, необходимых для ведения режимов работы сети. Переход к интеллектуальным электрическим сетям. Целевая программа развития АСТУ ПАО "МРСК Центра" утвержденная протоколом заседания Совета директоров ПАО «МРСК Центра» №07/17 от 30.03.2017 г. | - | -
8.2.1.2 | Техперевооружение ПС 35 кВ Коски с заменой оборудования систем телемеханики (1-система), установкой оборудования систем передачи телеметрической информации | M_СМ-3293 | 1977 | нд | нд | нд | нд | нд | нд | нд | - | - | - | - | ПС 35/10кВ Коски | 0.19 | 18.12.2024 | 5.12 | 2.24 | 8 | 8 | 4 | 4 | нд | нд | 35 | 35 | Модернизация систем сбора и передачи телеметрической информации о состоянии энергообъекта, в объемах, необходимых для ведения режимов работы сети. Переход к интеллектуальным электрическим сетям. Целевая программа развития АСТУ ПАО "МРСК Центра" утвержденная протоколом заседания Совета директоров ПАО «МРСК Центра» №07/17 от 30.03.2017 г. | - | -
8.2.1.2 | Техперевооружение ПС 35 кВ Липовка с заменой оборудования систем телемеханики (1-система), установкой оборудования систем передачи телеметрической информации | M_СМ-3294 | 1975 | нд | нд | нд | нд | нд | нд | нд | - | - | - | - | ПС 35/10кВ Липовка | 0.21 | 18.12.2024 | 9.05 | 2.58 | 5 | 5 | 2.5 | 2.5 | нд | нд | 35 | 35 | Модернизация систем сбора и передачи телеметрической информации о состоянии энергообъекта, в объемах, необходимых для ведения режимов работы сети. Переход к интеллектуальным электрическим сетям. Целевая программа развития АСТУ ПАО "МРСК Центра" утвержденная протоколом заседания Совета директоров ПАО «МРСК Центра» №07/17 от 30.03.2017 г. | - | -
8.2.1.2 | Техперевооружение ПС 35 кВ Мясокомбинат с заменой оборудования систем телемеханики (1-система), установкой оборудования систем передачи телеметрической информации | M_СМ-3295 | 1977 | нд | нд | нд | нд | нд | нд | нд | - | - | - | - | ПС 35/6кВ Мясокомбинат | 0.94 | 18.12.2024 | 16.18 | 7.36 | 12.6 | 12.6 | 6.3 | 6.3 | нд | нд | 35 | 35 | Модернизация систем сбора и передачи телеметрической информации о состоянии энергообъекта, в объемах, необходимых для ведения режимов работы сети. Переход к интеллектуальным электрическим сетям. Целевая программа развития АСТУ ПАО "МРСК Центра" утвержденная протоколом заседания Совета директоров ПАО «МРСК Центра» №07/17 от 30.03.2017 г. | - | -
8.2.1.2 | Техперевооружение ПС 35 кВ Перенка с заменой оборудования систем телемеханики (1-система), установкой оборудования систем передачи телеметрической информации | M_СМ-3296 | 1977 | нд | нд | нд | нд | нд | нд | нд | - | - | - | - | ПС 35/10кВ Перенка | 0.29 | 18.12.2024 | 8.78 | 3.22 | 8 | 8 | 4 | 4 | нд | нд | 35 | 35 | Модернизация систем сбора и передачи телеметрической информации о состоянии энергообъекта, в объемах, необходимых для ведения режимов работы сети. Переход к интеллектуальным электрическим сетям. Целевая программа развития АСТУ ПАО "МРСК Центра" утвержденная протоколом заседания Совета директоров ПАО «МРСК Центра» №07/17 от 30.03.2017 г. | - | -
8.2.1.2 | Техперевооружение ПС 35 кВ Хорошово с заменой оборудования систем телемеханики (1-система), установкой оборудования систем передачи телеметрической информации | M_СМ-3297 | 1974 | нд | нд | нд | нд | нд | нд | нд | - | - | - | - | ПС 35/10кВ Хорошово | 1.4 | 18.12.2024 | 60.34 | 7.42 | 6.5 | 6.5 | 2.5 | 2.5 | нд | нд | 35 | 35 | Модернизация систем сбора и передачи телеметрической информации о состоянии энергообъекта, в объемах, необходимых для ведения режимов работы сети. Переход к интеллектуальным электрическим сетям. Целевая программа развития АСТУ ПАО "МРСК Центра" утвержденная протоколом заседания Совета директоров ПАО «МРСК Центра» №07/17 от 30.03.2017 г. | - | -
8.2.1.2 | Техперевооружение ПС 35 кВ Богданово с заменой оборудования систем телемеханики (1-система), установкой оборудования систем передачи телеметрической информации | M_СМ-3298 | 1984 | нд | нд | нд | нд | нд | нд | нд | - | - | - | - | ПС 35/10кВ Богданово | 0.52 | 18.12.2024 | 14.71 | 5.02 | 8 | 8 | 4 | 4 | нд | нд | 35 | 35 | Модернизация систем сбора и передачи телеметрической информации о состоянии энергообъекта, в объемах, необходимых для ведения режимов работы сети. Переход к интеллектуальным электрическим сетям. Целевая программа развития АСТУ ПАО "МРСК Центра" утвержденная протоколом заседания Совета директоров ПАО «МРСК Центра» №07/17 от 30.03.2017 г. | - | -
8.2.1.2 | Техперевооружение ПС 35 кВ Екимовичи с заменой оборудования систем телемеханики (1-система), установкой оборудования систем передачи телеметрической информации | M_СМ-3299 | 1968 | нд | нд | нд | нд | нд | нд | нд | - | - | - | - | ПС 35/10кВ Екимовичи | 2.05 | 18.12.2024 | 55.23 | 11.82 | 8 | 8 | 4 | 4 | нд | нд | 35 | 35 | Модернизация систем сбора и передачи телеметрической информации о состоянии энергообъекта, в объемах, необходимых для ведения режимов работы сети. Переход к интеллектуальным электрическим сетям. Целевая программа развития АСТУ ПАО "МРСК Центра" утвержденная протоколом заседания Совета директоров ПАО «МРСК Центра» №07/17 от 30.03.2017 г. | - | -
8.2.1.2 | Техперевооружение ПС 35 кВ Ивановская с заменой оборудования систем телемеханики (1-система), передачи телеметрической информации | M_СМ-3300 | 1981 | нд | нд | нд | нд | нд | нд | нд | - | - | - | - | ПС 35/10кВ Ивановская | 0.12 | 18.12.2024 | 5.17 | 1.53 | 5 | 5 | 2.5 | 2.5 | нд | нд | 35 | 35 | Модернизация систем сбора и передачи телеметрической информации о состоянии энергообъекта, в объемах, необходимых для ведения режимов работы сети. Переход к интеллектуальным электрическим сетям. Целевая программа развития АСТУ ПАО "МРСК Центра" утвержденная протоколом заседания Совета директоров ПАО «МРСК Центра» №07/17 от 30.03.2017 г. | - | -
8.2.1.2 | Техперевооружение ПС 35 кВ Коханы с заменой оборудования систем телемеханики (1-система), передачи телеметрической информации | M_СМ-3301 | 1974 | нд | нд | нд | нд | нд | нд | нд | - | - | - | - | ПС 35/10кВ Коханы | 0.3 | 18.12.2024 | 20.2 | 1.73 | 3.2 | 3.2 | 1.6 | 1.6 | нд | нд | 35 | 35 | Модернизация систем сбора и передачи телеметрической информации о состоянии энергообъекта, в объемах, необходимых для ведения режимов работы сети. Переход к интеллектуальным электрическим сетям. Целевая программа развития АСТУ ПАО "МРСК Центра" утвержденная протоколом заседания Совета директоров ПАО «МРСК Центра» №07/17 от 30.03.2017 г. | - | -
8.2.1.2 | Техперевооружение ПС 35 кВ Савеево с заменой оборудования систем телемеханики (1-система), передачи телеметрической информации | M_СМ-3302 | 1982 | нд | нд | нд | нд | нд | нд | нд | - | - | - | - | ПС 35/10кВ Савеево | 0.54 | 18.12.2024 | 23.28 | 3.47 | 2.5 | 2.5 | 0 | 0 | нд | нд | 35 | 35 | Модернизация систем сбора и передачи телеметрической информации о состоянии энергообъекта, в объемах, необходимых для ведения режимов работы сети. Переход к интеллектуальным электрическим сетям. Целевая программа развития АСТУ ПАО "МРСК Центра" утвержденная протоколом заседания Совета директоров ПАО «МРСК Центра» №07/17 от 30.03.2017 г. | - | -
8.2.1.2 | Техперевооружение ПС 35 кВ Казимирово с заменой оборудования систем телемеханики (1-система), передачи телеметрической информации | M_СМ-3303 | 1980 | нд | нд | нд | нд | нд | нд | нд | - | - | - | - | ПС 35/10кВ Казимирово | 0.12 | 18.12.2024 | 3.23 | 1.24 | 8 | 8 | 4 | 4 | нд | нд | 35 | 35 | Модернизация систем сбора и передачи телеметрической информации о состоянии энергообъекта, в объемах, необходимых для ведения режимов работы сети. Переход к интеллектуальным электрическим сетям. Целевая программа развития АСТУ ПАО "МРСК Центра" утвержденная протоколом заседания Совета директоров ПАО «МРСК Центра» №07/17 от 30.03.2017 г. | - | -
8.2.1.2 | Техперевооружение ПС 35 кВ Кляриново с заменой оборудования систем телемеханики (1-система), передачи телеметрической информации | M_СМ-3304 | 1980 | нд | нд | нд | нд | нд | нд | нд | - | - | - | - | ПС 35/10кВ Кляриново | 0.18 | 18.12.2024 | 7.76 | 1.72 | 5 | 5 | 2.5 | 2.5 | нд | нд | 35 | 35 | Модернизация систем сбора и передачи телеметрической информации о состоянии энергообъекта, в объемах, необходимых для ведения режимов работы сети. Переход к интеллектуальным электрическим сетям. Целевая программа развития АСТУ ПАО "МРСК Центра" утвержденная протоколом заседания Совета директоров ПАО «МРСК Центра» №07/17 от 30.03.2017 г. | - | -
8.2.1.2 | Техперевооружение ПС 35 кВ Любавичи с заменой оборудования систем телемеханики (1-система), передачи телеметрической информации | M_СМ-3305 | 1974 | нд | нд | нд | нд | нд | нд | нд | - | - | - | - | ПС 35/10кВ Любавичи | 0.3 | 18.12.2024 | 13.6 | 2.97 | 5 | 5 | 2.5 | 2.5 | нд | нд | 35 | 35 | Модернизация систем сбора и передачи телеметрической информации о состоянии энергообъекта, в объемах, необходимых для ведения режимов работы сети. Переход к интеллектуальным электрическим сетям. Целевая программа развития АСТУ ПАО "МРСК Центра" утвержденная протоколом заседания Совета директоров ПАО «МРСК Центра» №07/17 от 30.03.2017 г. | - | -
8.2.1.2 | Техперевооружение ПС 35 кВ Микулино с заменой оборудования систем телемеханики (1-система), передачи телеметрической информации | M_СМ-3306 | 1975 | нд | нд | нд | нд | нд | нд | нд | - | - | - | - | ПС 35/10кВ Микулино | 0.22 | 18.12.2024 | 4.32 | 2.93 | 12.6 | 12.6 | 6.3 | 6.3 | нд | нд | 35 | 35 | Модернизация систем сбора и передачи телеметрической информации о состоянии энергообъекта, в объемах, необходимых для ведения режимов работы сети. Переход к интеллектуальным электрическим сетям. Целевая программа развития АСТУ ПАО "МРСК Центра" утвержденная протоколом заседания Совета директоров ПАО «МРСК Центра» №07/17 от 30.03.2017 г. | - | -
8.2.1.2 | Техперевооружение ПС 35 кВ Никонцы с заменой оборудования систем телемеханики (1-система), передачи телеметрической информации | M_СМ-3307 | 1976 | нд | нд | нд | нд | нд | нд | нд | - | - | - | - | ПС 35/10кВ Никонцы | 0.01 | 18.12.2024 | 1.2 | 0.18 | 2.5 | 2.5 | 0 | 0 | нд | нд | 35 | 35 | Модернизация систем сбора и передачи телеметрической информации о состоянии энергообъекта, в объемах, необходимых для ведения режимов работы сети. Переход к интеллектуальным электрическим сетям. Целевая программа развития АСТУ ПАО "МРСК Центра" утвержденная протоколом заседания Совета директоров ПАО «МРСК Центра» №07/17 от 30.03.2017 г. | - | -
8.2.1.2 | Техперевооружение ПС 35 кВ Рокот с заменой оборудования систем телемеханики (1-система), передачи телеметрической информации | M_СМ-3308 | 1977 | нд | нд | нд | нд | нд | нд | нд | - | - | - | - | ПС 35/10кВ Рокот | 0.1 | 18.12.2024 | 4.8 | 1.45 | 2.5 | 2.5 | 0 | 0 | нд | нд | 35 | 35 | Модернизация систем сбора и передачи телеметрической информации о состоянии энергообъекта, в объемах, необходимых для ведения режимов работы сети. Переход к интеллектуальным электрическим сетям. Целевая программа развития АСТУ ПАО "МРСК Центра" утвержденная протоколом заседания Совета директоров ПАО «МРСК Центра» №07/17 от 30.03.2017 г. | - | -
8.2.1.2 | Техперевооружение ПС 35 кВ Бекрино с заменой оборудования систем телемеханики (1-система), передачи телеметрической информации | M_СМ-3326 | 1976 | нд | нд | нд | нд | нд | нд | нд | - | - | - | - | ПС 35/10кВ Бекрино | 0.49 | 18.12.2024 | 20.16 | 6.03 | 5 | 5 | 2.5 | 2.5 | нд | нд | 35 | 35 | Модернизация систем сбора и передачи телеметрической информации о состоянии энергообъекта, в объемах, необходимых для ведения режимов работы сети. Переход к интеллектуальным электрическим сетям. Целевая программа развития АСТУ ПАО "МРСК Центра" утвержденная протоколом заседания Совета директоров ПАО «МРСК Центра» №07/17 от 30.03.2017 г. | - | -
8.2.1.2 | Техперевооружение ПС 35 кВ Горки с заменой оборудования систем телемеханики (1-система), передачи телеметрической информации | M_СМ-3327 | 1974 | нд | нд | нд | нд | нд | нд | нд | - | - | - | - | ПС 35/10кВ Горки | 0.09 | 18.12.2024 | 6.06 | 1.22 | 1.6 | 1.6 | 0 | 0 | нд | нд | 35 | 35 | Модернизация систем сбора и передачи телеметрической информации о состоянии энергообъекта, в объемах, необходимых для ведения режимов работы сети. Переход к интеллектуальным электрическим сетям. Целевая программа развития АСТУ ПАО "МРСК Центра" утвержденная протоколом заседания Совета директоров ПАО «МРСК Центра» №07/17 от 30.03.2017 г. | - | -
8.2.1.2 | Техперевооружение ПС 35 кВ Кикино с заменой оборудования систем телемеханики (1-система), передачи телеметрической информации | M_СМ-3328 | 1987 | нд | нд | нд | нд | нд | нд | нд | - | - | - | - | ПС 35/10кВ Кикино | 0.42 | 18.12.2024 | 17.32 | 4.85 | 5 | 5 | 2.5 | 2.5 | нд | нд | 35 | 35 | Модернизация систем сбора и передачи телеметрической информации о состоянии энергообъекта, в объемах, необходимых для ведения режимов работы сети. Переход к интеллектуальным электрическим сетям. Целевая программа развития АСТУ ПАО "МРСК Центра" утвержденная протоколом заседания Совета директоров ПАО «МРСК Центра» №07/17 от 30.03.2017 г. | - | -
8.2.1.2 | Техперевооружение ПС 35 кВ Нарытка с заменой оборудования систем телемеханики (1-система), передачи телеметрической информации | M_СМ-3329 | 1978 | нд | нд | нд | нд | нд | нд | нд | - | - | - | - | ПС 35/10кВ Нарытка | 0.1 | 18.12.2024 | 4.31 | 1.06 | 5 | 5 | 2.5 | 2.5 | нд | нд | 35 | 35 | Модернизация систем сбора и передачи телеметрической информации о состоянии энергообъекта, в объемах, необходимых для ведения режимов работы сети. Переход к интеллектуальным электрическим сетям. Целевая программа развития АСТУ ПАО "МРСК Центра" утвержденная протоколом заседания Совета директоров ПАО «МРСК Центра» №07/17 от 30.03.2017 г. | - | -
8.2.1.2 | Техперевооружение ПС 110 кВ Логово с заменой оборудования систем телемеханики (1-система), передачи телеметрической информации | P_СМ-3338 | 1969 | нд | нд | нд | нд | нд | нд | нд | - | - | - | - | ПС 110/10кВ Логово | 0.44 | 18.12.2024 | 7.84 | 1.81 | 6.3 | 6.3 | 0 | 0 | нд | нд | 110 | 110 | Модернизация систем сбора и передачи телеметрической информации о состоянии энергообъекта, в объемах, необходимых для ведения режимов работы сети. Переход к интеллектуальным электрическим сетям. Целевая программа развития АСТУ ПАО "МРСК Центра" утвержденная протоколом заседания Совета директоров ПАО «МРСК Центра» №07/17 от 30.03.2017 г. | - | -
8.2.1.2 | Модернизация ПС 110 кВ Велиж с монтажом дополнительного оборудования систем телемеханики (1-система) | P_СМ-3339 | 1978 | нд | нд | нд | нд | нд | нд | нд | - | - | - | - | ПС 110/35/10кВ Велиж | 4.25 | 18.12.2024 | 45.8 | 31.62 | 20 | 20 | 10 | 10 | нд | нд | 110 | 110 | Модернизация систем сбора и передачи телеметрической информации о состоянии энергообъекта, в объемах, необходимых для ведения режимов работы сети. Переход к интеллектуальным электрическим сетям. Целевая программа развития АСТУ ПАО "МРСК Центра" утвержденная протоколом заседания Совета директоров ПАО «МРСК Центра» №07/17 от 30.03.2017 г. | - | -
8.2.1.2 | Техперевооружение ПС 110 кВ Вязьма-2 с заменой оборудования систем телемеханики (1-система), передачи телеметрической информации | M_СМ-3340 | 1986 | нд | нд | нд | нд | нд | нд | нд | - | - | - | - | ПС 110/10кВ Вязьма-2 | 10.56 | 18.12.2024 | 71.12 | 56.77 | 32 | 32 | 16 | 16 | нд | нд | 110 | 110 | Модернизация систем сбора и передачи телеметрической информации о состоянии энергообъекта, в объемах, необходимых для ведения режимов работы сети. Переход к интеллектуальным электрическим сетям. Целевая программа развития АСТУ ПАО "МРСК Центра" утвержденная протоколом заседания Совета директоров ПАО «МРСК Центра» №07/17 от 30.03.2017 г. | - | -
8.2.1.2 | Техперевооружение ПС 110 кВ Касня с заменой оборудования систем телемеханики (1-система), передачи телеметрической информации | M_СМ-3341 | 1987 | нд | нд | нд | нд | нд | нд | нд | - | - | - | - | ПС 110/10кВ Касня | 0.24 | 18.12.2024 | 9.74 | 1.83 | 2.5 | 2.5 | 0 | 0 | нд | нд | 110 | 110 | Модернизация систем сбора и передачи телеметрической информации о состоянии энергообъекта, в объемах, необходимых для ведения режимов работы сети. Переход к интеллектуальным электрическим сетям. Целевая программа развития АСТУ ПАО "МРСК Центра" утвержденная протоколом заседания Совета директоров ПАО «МРСК Центра» №07/17 от 30.03.2017 г. | - | -
8.2.1.2 | Техперевооружение ПС 110 кВ Россия с заменой оборудования систем телемеханики (1-система), передачи телеметрической информации | M_СМ-3342 | 1975 | нд | нд | нд | нд | нд | нд | нд | - | - | - | - | ПС 110/35/10кВ Россия | 1.08 | 18.12.2024 | 12.43 | 16.93 | 26 | 26 | 10 | 10 | нд | нд | 110 | 110 | Модернизация систем сбора и передачи телеметрической информации о состоянии энергообъекта, в объемах, необходимых для ведения режимов работы сети. Переход к интеллектуальным электрическим сетям. Целевая программа развития АСТУ ПАО "МРСК Центра" утвержденная протоколом заседания Совета директоров ПАО «МРСК Центра» №07/17 от 30.03.2017 г. | - | -
8.2.1.2 | Техперевооружение ПС 110 кВ Туманово с заменой оборудования систем телемеханики (1-система), передачи телеметрической информации | M_СМ-3343 | 1978 | нд | нд | нд | нд | нд | нд | нд | - | - | - | - | ПС 110/35/10кВ Туманово | 1.77 | 18.12.2024 | 29.3 | 13.76 | 12.6 | 12.6 | 6.3 | 6.3 | нд | нд | 110 | 110 | Модернизация систем сбора и передачи телеметрической информации о состоянии энергообъекта, в объемах, необходимых для ведения режимов работы сети. Переход к интеллектуальным электрическим сетям. Целевая программа развития АСТУ ПАО "МРСК Центра" утвержденная протоколом заседания Совета директоров ПАО «МРСК Центра» №07/17 от 30.03.2017 г. | - | -
8.2.1.2 | Техперевооружение ПС 110 кВ Мишино с заменой оборудования систем телемеханики (1-система), передачи телеметрической информации | M_СМ-3344 | 1988 | нд | нд | нд | нд | нд | нд | нд | - | - | - | - | ПС 110/35/10кВ Мишино | 3.14 | 18.12.2024 | 33.26 | 24.11 | 20 | 20 | 10 | 10 | нд | нд | 110 | 110 | Модернизация систем сбора и передачи телеметрической информации о состоянии энергообъекта, в объемах, необходимых для ведения режимов работы сети. Переход к интеллектуальным электрическим сетям. Целевая программа развития АСТУ ПАО "МРСК Центра" утвержденная протоколом заседания Совета директоров ПАО «МРСК Центра» №07/17 от 30.03.2017 г. | - | -
8.2.1.2 | Техперевооружение ПС 110 кВ НС-22 с заменой оборудования систем телемеханики (1-система), передачи телеметрической информации | M_СМ-3345 | 1977 | нд | нд | нд | нд | нд | нд | нд | - | - | - | - | ПС 110/35/6кВ НС-22 | 4.07 | 18.12.2024 | 17.54 | 43.31 | 25 | 25 | 0 | 0 | нд | нд | 110 | 110 | Модернизация систем сбора и передачи телеметрической информации о состоянии энергообъекта, в объемах, необходимых для ведения режимов работы сети. Переход к интеллектуальным электрическим сетям. Целевая программа развития АСТУ ПАО "МРСК Центра" утвержденная протоколом заседания Совета директоров ПАО «МРСК Центра» №07/17 от 30.03.2017 г. | - | -
8.2.1.2 | Модернизация ПС 110 кВ Светотехника с монтажом дополнительного оборудования систем телемеханики (1-система) | M_СМ-3346 | 1982 | нд | нд | нд | нд | нд | нд | нд | - | - | - | - | ПС 110/35/10кВ Светотехника | 7.68 | 18.12.2024 | 51.72 | 22.09 | 32 | 32 | 16 | 16 | нд | нд | 110 | 110 | Модернизация систем сбора и передачи телеметрической информации о состоянии энергообъекта, в объемах, необходимых для ведения режимов работы сети. Переход к интеллектуальным электрическим сетям. Целевая программа развития АСТУ ПАО "МРСК Центра" утвержденная протоколом заседания Совета директоров ПАО «МРСК Центра» №07/17 от 30.03.2017 г. | - | -
8.2.1.2 | Техперевооружение ПС 110 кВ Глинка с заменой оборудования систем телемеханики (1-система) | P_СМ-3347 | 1961 | нд | нд | нд | нд | нд | нд | нд | - | - | - | - | ПС 110/35/10кВ Глинка | 1.36 | 18.12.2024 | 24.16 | 13.97 | 16.3 | 16.3 | 6.3 | 6.3 | нд | нд | 110 | 110 | Модернизация систем сбора и передачи телеметрической информации о состоянии энергообъекта, в объемах, необходимых для ведения режимов работы сети. Переход к интеллектуальным электрическим сетям. Целевая программа развития АСТУ ПАО "МРСК Центра" утвержденная протоколом заседания Совета директоров ПАО «МРСК Центра» №07/17 от 30.03.2017 г. | - | -
8.2.1.2 | Техперевооружение ПС 110 кВ Ивано-Гудино с заменой оборудования систем телемеханики (1-система) | P_СМ-3353 | 1984 | нд | нд | нд | нд | нд | нд | нд | - | - | - | - | ПС 110/10кВ Ивано-Гудино | 0.08 | 18.12.2024 | 1.37 | 0.77 | 12.6 | 12.6 | 6.3 | 6.3 | нд | нд | 110 | 110 | Модернизация систем сбора и передачи телеметрической информации о состоянии энергообъекта, в объемах, необходимых для ведения режимов работы сети. Переход к интеллектуальным электрическим сетям. Целевая программа развития АСТУ ПАО "МРСК Центра" утвержденная протоколом заседания Совета директоров ПАО «МРСК Центра» №07/17 от 30.03.2017 г. | - | -
8.2.1.2 | Техперевооружение ПС 110 кВ Лапино с заменой оборудования систем телемеханики (1-система) | P_СМ-3354 | 1981 | нд | нд | нд | нд | нд | нд | нд | - | - | - | - | ПС 110/35/10кВ Лапино | 0.53 | 18.12.2024 | 10.2 | 4.82 | 11.2 | 11.2 | 5.6 | 5.6 | нд | нд | 110 | 110 | Модернизация систем сбора и передачи телеметрической информации о состоянии энергообъекта, в объемах, необходимых для ведения режимов работы сети. Переход к интеллектуальным электрическим сетям. Целевая программа развития АСТУ ПАО "МРСК Центра" утвержденная протоколом заседания Совета директоров ПАО «МРСК Центра» №07/17 от 30.03.2017 г. | - | -
8.2.1.2 | Техперевооружение ПС 110 кВ Кардымово с заменой оборудования систем телемеханики (1-система) | M_СМ-3357 | 1979 | нд | нд | нд | нд | нд | нд | нд | - | - | - | - | ПС 110/35/10кВ Кардымово | 7.75 | 18.12.2024 | 83.26 | 57.59 | 26 | 26 | 10 | 10 | нд | нд | 110 | 110 | Модернизация систем сбора и передачи телеметрической информации о состоянии энергообъекта, в объемах, необходимых для ведения режимов работы сети. Переход к интеллектуальным электрическим сетям. Целевая программа развития АСТУ ПАО "МРСК Центра" утвержденная протоколом заседания Совета директоров ПАО «МРСК Центра» №07/17 от 30.03.2017 г. | - | -
8.2.1.2 | Техперевооружение ПС 110 кВ Днепровск с заменой оборудования систем телемеханики (1-система), передачи телеметрической информации | M_СМ-3361 | 1985 | нд | нд | нд | нд | нд | нд | нд | - | - | - | - | ПС 110/35/10кВ Днепровск | 2.1 | 18.12.2024 | 22.63 | 19.94 | 10 | 10 | 0 | 0 | нд | нд | 110 | 110 | Модернизация систем сбора и передачи телеметрической информации о состоянии энергообъекта, в объемах, необходимых для ведения режимов работы сети. Переход к интеллектуальным электрическим сетям. Целевая программа развития АСТУ ПАО "МРСК Центра" утвержденная протоколом заседания Совета директоров ПАО «МРСК Центра» №07/17 от 30.03.2017 г. | - | -
8.2.1.2 | Техперевооружение ПС 110 кВ Торбеево с заменой оборудования систем телемеханики (1-система), передачи телеметрической информации | M_СМ-3362 | 1977 | нд | нд | нд | нд | нд | нд | нд | - | - | - | - | ПС 110/10кВ Торбеево | 0.26 | 18.12.2024 | 4.17 | 2.16 | 6.3 | 6.3 | 0 | 0 | нд | нд | 110 | 110 | Модернизация систем сбора и передачи телеметрической информации о состоянии энергообъекта, в объемах, необходимых для ведения режимов работы сети. Переход к интеллектуальным электрическим сетям. Целевая программа развития АСТУ ПАО "МРСК Центра" утвержденная протоколом заседания Совета директоров ПАО «МРСК Центра» №07/17 от 30.03.2017 г. | - | -
8.2.1.2 | Техперевооружение ПС 110 кВ Макшеево с заменой оборудования систем телемеханики (1-система) | M_СМ-3363 | 1979 | нд | нд | нд | нд | нд | нд | нд | - | - | - | - | ПС 110/10кВ Макшеево | 0.35 | 18.12.2024 | 5.99 | 2.66 | 6.3 | 6.3 | 0 | 0 | нд | нд | 110 | 110 | Модернизация систем сбора и передачи телеметрической информации о состоянии энергообъекта, в объемах, необходимых для ведения режимов работы сети. Переход к интеллектуальным электрическим сетям. Целевая программа развития АСТУ ПАО "МРСК Центра" утвержденная протоколом заседания Совета директоров ПАО «МРСК Центра» №07/17 от 30.03.2017 г. | - | -
8.2.1.2 | Техперевооружение ПС 110 кВ Васьково с заменой оборудования систем телемеханики (1-система) | M_СМ-3364 | 1986 | нд | нд | нд | нд | нд | нд | нд | - | - | - | - | ПС 110/35/10кВ Васьково | 1.46 | 18.12.2024 | 24.97 | 15.34 | 12.6 | 12.6 | 6.3 | 6.3 | нд | нд | 110 | 110 | Модернизация систем сбора и передачи телеметрической информации о состоянии энергообъекта, в объемах, необходимых для ведения режимов работы сети. Переход к интеллектуальным электрическим сетям. Целевая программа развития АСТУ ПАО "МРСК Центра" утвержденная протоколом заседания Совета директоров ПАО «МРСК Центра» №07/17 от 30.03.2017 г. | - | -
8.2.1.2 | Техперевооружение ПС 110 кВ Стодолище с заменой оборудования систем телемеханики (1-система), передачи телеметрической информации | M_СМ-3365 | 1973 | нд | нд | нд | нд | нд | нд | нд | - | - | - | - | ПС 110/35/10кВ Стодолище | 2.12 | 18.12.2024 | 36.26 | 19.68 | 12.6 | 12.6 | 6.3 | 6.3 | нд | нд | 110 | 110 | Модернизация систем сбора и передачи телеметрической информации о состоянии энергообъекта, в объемах, необходимых для ведения режимов работы сети. Переход к интеллектуальным электрическим сетям. Целевая программа развития АСТУ ПАО "МРСК Центра" утвержденная протоколом заседания Совета директоров ПАО «МРСК Центра» №07/17 от 30.03.2017 г. | - | -
8.2.1.2 | Техперевооружение ПС 110 кВ Индустриальная с заменой оборудования систем телемеханики (1-система), передачи телеметрической информации | M_СМ-3366 | 1979 | нд | нд | нд | нд | нд | нд | нд | - | - | - | - | ПС 110/35/6кВ Индустриальная | 3.65 | 18.12.2024 | 24.63 | 25.42 | 32 | 32 | 16 | 16 | нд | нд | 110 | 110 | Модернизация систем сбора и передачи телеметрической информации о состоянии энергообъекта, в объемах, необходимых для ведения режимов работы сети. Переход к интеллектуальным электрическим сетям. Целевая программа развития АСТУ ПАО "МРСК Центра" утвержденная протоколом заседания Совета директоров ПАО «МРСК Центра» №07/17 от 30.03.2017 г. | - | -
8.2.1.2 | Техперевооружение ПС 110 кВ Пригорье с заменой оборудования систем телемеханики (1-система), передачи телеметрической информации | M_СМ-3367 | 1972 | нд | нд | нд | нд | нд | нд | нд | - | - | - | - | ПС 110/35/10кВ Пригорье | 0.57 | 18.12.2024 | 6.5 | 4.93 | 10 | 10 | 0 | 0 | нд | нд | 110 | 110 | Модернизация систем сбора и передачи телеметрической информации о состоянии энергообъекта, в объемах, необходимых для ведения режимов работы сети. Переход к интеллектуальным электрическим сетям. Целевая программа развития АСТУ ПАО "МРСК Центра" утвержденная протоколом заседания Совета директоров ПАО «МРСК Центра» №07/17 от 30.03.2017 г. | - | -
8.2.1.2 | Техперевооружение ПС 110 кВ Барсуки с заменой оборудования систем телемеханики (1-система), передачи телеметрической информации | M_СМ-3368 | 1990 | нд | нд | нд | нд | нд | нд | нд | - | - | - | - | ПС 110/35/10кВ Барсуки | 0.44 | 18.12.2024 | 7.53 | 5.32 | 12.6 | 12.6 | 6.3 | 6.3 | нд | нд | 110 | 110 | Модернизация систем сбора и передачи телеметрической информации о состоянии энергообъекта, в объемах, необходимых для ведения режимов работы сети. Переход к интеллектуальным электрическим сетям. Целевая программа развития АСТУ ПАО "МРСК Центра" утвержденная протоколом заседания Совета директоров ПАО «МРСК Центра» №07/17 от 30.03.2017 г. | - | -
8.2.1.2 | Модернизация ПС 110 кВ Десногорск с монтажом дополнительного оборудования систем телемеханики (1-система) | M_СМ-3369 | 1988 | нд | нд | нд | нд | нд | нд | нд | - | - | - | - | ПС 110/35/10кВ Десногорск | 20.89 | 18.12.2024 | 89.77 | 83.88 | 50 | 50 | 25 | 25 | нд | нд | 110 | 110 | Модернизация систем сбора и передачи телеметрической информации о состоянии энергообъекта, в объемах, необходимых для ведения режимов работы сети. Переход к интеллектуальным электрическим сетям. Целевая программа развития АСТУ ПАО "МРСК Центра" утвержденная протоколом заседания Совета директоров ПАО «МРСК Центра» №07/17 от 30.03.2017 г. | - | -
8.2.1.2 | Техперевооружение ПС 110 кВ Понизовье с заменой оборудования систем телемеханики (1-система) | M_СМ-3370 | 1988 | нд | нд | нд | нд | нд | нд | нд | - | - | - | - | ПС 110/35/10кВ Понизовье | 0.84 | 18.12.2024 | 14.37 | 7.46 | 12.6 | 12.6 | 6.3 | 6.3 | нд | нд | 110 | 110 | Модернизация систем сбора и передачи телеметрической информации о состоянии энергообъекта, в объемах, необходимых для ведения режимов работы сети. Переход к интеллектуальным электрическим сетям. Целевая программа развития АСТУ ПАО "МРСК Центра" утвержденная протоколом заседания Совета директоров ПАО «МРСК Центра» №07/17 от 30.03.2017 г. | - | -
8.2.1.2 | Техперевооружение ПС 110 кВ Тёмкино с заменой оборудования систем телемеханики (1-система) | M_СМ-3375 | 1978 | нд | нд | нд | нд | нд | нд | нд | - | - | - | - | ПС 110/35/10кВ Темкино | 3.17 | 18.12.2024 | 34.37 | 23.23 | 20 | 20 | 10 | 10 | нд | нд | 110 | 110 | Модернизация систем сбора и передачи телеметрической информации о состоянии энергообъекта, в объемах, необходимых для ведения режимов работы сети. Переход к интеллектуальным электрическим сетям. Целевая программа развития АСТУ ПАО "МРСК Центра" утвержденная протоколом заседания Совета директоров ПАО «МРСК Центра» №07/17 от 30.03.2017 г. | - | -
8.2.1.2 | Модернизация ПС 35/10 кВ Зайцево с установкой защит от дуговых замыканий в ячейках 10 кВ (7 шт) и микропроцессорных терминалов (4 шт) | M_СМ-3383 | 1978 | 81 | 369.0736 | 2025 | нд | нд | нд | нд | - | - | - | - | ПС 35/10кВ Зайцево | 0.11 | 18.12.2024 | 7.64 | 1.39 | 1.6 | 1.6 | 0 | 0 | нд | нд | 35 | 35 | Исключение/минимизация повреждений силового оборудования при дуговых замыканиях внутри ячеек КРУ. Повышение уровня надежности работы оборудования электросетевого комплекса. | - | -
8.2.1.2 | Модернизация ПС 35/10 кВ Зубово с установкой защит от дуговых замыканий в ячейках 10 кВ (8 шт) и микропроцессорных терминалов (5 шт) | M_СМ-3385 | 1976 | 81 | 3530.4704 | 2025 | нд | нд | нд | нд | - | - | - | - | ПС 35/10кВ Зубово | 0.03 | 18.12.2024 | 1.29 | 0.48 | 2.5 | 2.5 | 0 | 0 | нд | нд | 35 | 35 | Исключение/минимизация повреждений силового оборудования при дуговых замыканиях внутри ячеек КРУ. Повышение уровня надежности работы оборудования электросетевого комплекса. | - | -
8.2.1.2 | Модернизация ПС 35/10 кВ Спас-Углы с установкой защит от дуговых замыканий в ячейках 10 кВ (7 шт) и микропроцессорных терминалов (4 шт) | M_СМ-3386 | 1974 | 81 | 1754.3328 | 2025 | нд | нд | нд | нд | - | - | - | - | ПС 35/10кВ Спас-Углы | 0.12 | 18.12.2024 | 7.48 | 0.6 | 1.6 | 1.6 | 0 | 0 | нд | нд | 35 | 35 | Исключение/минимизация повреждений силового оборудования при дуговых замыканиях внутри ячеек КРУ. Повышение уровня надежности работы оборудования электросетевого комплекса. | - | -
8.2.1.2 | Модернизация ПС 35/10 кВ Третьяково с установкой защит от дуговых замыканий в ячейках 10 кВ (8 шт) и микропроцессорных терминалов (4 шт) | M_СМ-3387 | 1982 | 84 | 2005.6048 | 2025 | нд | нд | нд | нд | - | - | - | - | ПС 35/10кВ Третьяково | 0.36 | 18.12.2024 | 8.98 | 1.31 | 4 | 4 | 0 | 0 | нд | нд | 35 | 35 | Исключение/минимизация повреждений силового оборудования при дуговых замыканиях внутри ячеек КРУ. Повышение уровня надежности работы оборудования электросетевого комплекса. | - | -
8.2.1.2 | Модернизация ПС 35/10 кВ Капыревщина с установкой защит от дуговых замыканий в ячейках 10 кВ (17 шт) и микропроцессорных терминалов (4 шт) | M_СМ-3389 | 1962 | 86 | 2548.672 | 2025 | нд | нд | нд | нд | - | - | - | - | ПС 35/10кВ Капыревщина | 0.5 | 18.12.2024 | 13.89 | 6.59 | 8 | 8 | 4 | 4 | нд | нд | 35 | 35 | Исключение/минимизация повреждений силового оборудования при дуговых замыканиях внутри ячеек КРУ. Повышение уровня надежности работы оборудования электросетевого комплекса. | - | -
8.2.1.2 | Модернизация ПС 35/10 кВ Мирополье с установкой защит от дуговых замыканий в ячейках 10 кВ (16 шт) и микропроцессорных терминалов (8 шт) | M_СМ-3390 | 1973 | 84 | 7706.0896 | 2023 | нд | нд | нд | нд | - | - | - | - | ПС 35/10кВ Мирополье | 0.19 | 18.12.2024 | 8.44 | 2.02 | 5 | 5 | 2.5 | 2.5 | нд | нд | 35 | 35 | Исключение/минимизация повреждений силового оборудования при дуговых замыканиях внутри ячеек КРУ. Повышение уровня надежности работы оборудования электросетевого комплекса. | - | -
8.2.1.2 | Модернизация ПС 35/10 кВ Нахимовская с установкой защит от дуговых замыканий в ячейках 10 кВ (16 шт) и микропроцессорных терминалов (7 шт) | M_СМ-3391 | 1973 | 85 | 6341.8496 | 2023 | нд | нд | нд | нд | - | - | - | - | ПС 35/10кВ Нахимовская | 0.28 | 18.12.2024 | 18.86 | 2.73 | 3.2 | 3.2 | 1.6 | 1.6 | нд | нд | 35 | 35 | Исключение/минимизация повреждений силового оборудования при дуговых замыканиях внутри ячеек КРУ. Повышение уровня надежности работы оборудования электросетевого комплекса. | - | -
8.2.1.2 | Модернизация ПС 35/10 кВ Боголюбово с установкой защит от дуговых замыканий в ячейках 10 кВ (16 шт) и микропроцессорных терминалов (7 шт) | M_СМ-3392 | 1978 | 86 | 3584.2336 | 2025 | нд | нд | нд | нд | - | - | - | - | ПС 35/10кВ Боголюбово | 0.45 | 18.12.2024 | 19.4 | 3.63 | 5 | 5 | 2.5 | 2.5 | нд | нд | 35 | 35 | Исключение/минимизация повреждений силового оборудования при дуговых замыканиях внутри ячеек КРУ. Повышение уровня надежности работы оборудования электросетевого комплекса. | - | -
8.2.1.2 | Модернизация ПС 35/10 кВ Печатники с установкой защит от дуговых замыканий в ячейках 10 кВ (8 шт) и микропроцессорных терминалов (5 шт) | M_СМ-3393 | 1979 | 83 | 2820.152 | 2025 | нд | нд | нд | нд | - | - | - | - | ПС 35/10кВ Печатники | 0.19 | 18.12.2024 | 8.44 | 3.51 | 2.5 | 2.5 | 0 | 0 | нд | нд | 35 | 35 | Исключение/минимизация повреждений силового оборудования при дуговых замыканиях внутри ячеек КРУ. Повышение уровня надежности работы оборудования электросетевого комплекса. | - | -
8.2.1.2 | Модернизация ПС 35/10 кВ Воронцово с установкой защит от дуговых замыканий в ячейках 10 кВ (14 шт) и микропроцессорных терминалов (8 шт) | M_СМ-3394 | 1992 | 91 | 4083.2352 | 2025 | нд | нд | нд | нд | - | - | - | - | ПС 35/10кВ Воронцово | 0.07 | 18.12.2024 | 3.11 | 1.21 | 5 | 5 | 2.5 | 2.5 | нд | нд | 35 | 35 | Исключение/минимизация повреждений силового оборудования при дуговых замыканиях внутри ячеек КРУ. Повышение уровня надежности работы оборудования электросетевого комплекса. | - | -
8.2.1.2 | Модернизация ПС 35/10 кВ Петрищево с установкой защит от дуговых замыканий в ячейках 10 кВ (14 шт) | M_СМ-3395 | 1989 | 90 | 1316.3072 | 2025 | нд | нд | нд | нд | - | - | - | - | ПС 35/10кВ Петрищево | 0.12 | 18.12.2024 | 8.08 | 0.71 | 4.1 | 4.1 | 1.6 | 1.6 | нд | нд | 35 | 35 | Исключение/минимизация повреждений силового оборудования при дуговых замыканиях внутри ячеек КРУ. Повышение уровня надежности работы оборудования электросетевого комплекса. | - | -
8.2.1.2 | Модернизация ПС 35/6 кВ Родник с установкой защит от дуговых замыканий в ячейках 6 кВ (17 шт; Акт №АП-Ц-212-20-КПП от 20.11.20) | M_СМ-3396 | 1980 | 89 | 645.7744 | 2025 | нд | нд | нд | нд | - | - | - | - | ПС 35/6кВ Родник | 2.63 | 18.12.2024 | 70.85 | 8.68 | 10.3 | 10.3 | 4 | 4 | нд | нд | 35 | 35 | Исключение/минимизация повреждений силового оборудования при дуговых замыканиях внутри ячеек КРУ. Повышение уровня надежности работы оборудования электросетевого комплекса. | - | -
8.2.1.2 | Техперевооружение ПС 110/6 кВ Сафоново с заменой защит присоединений 110 кВ на микропроцессорные (14 шт), установкой оборудования систем телемеханики (1 система), устройств передачи данных для организации технологических каналов связи (ССПИ) | N_СМ-3621 | 1982 | нд | нд | нд | нд | нд | нд | нд | - | - | - | - | ПС 110/6 кВ Сафоново | 6.12 | 18.12.2024 | 43.97 | 37.27 | 35 | 35 | 15 | 15 | нд | нд | 110 | 110 | Повышение наблюдаемости и эффективности расследования технологических нарушений | - | -
8.2.1.2 | Техперевооружение ПС 110/35/10 кВ Вязьма-1 с заменой защит присоединений 110 кВ (9 шт) на микропроцессорные, разъединителей 110 кВ (29 шт), установкой ТН 110 кВ (1 шт), оборудования систем телемеханики (1 система), устройств передачи данных для организации технологических каналов связи (ССПИ) | N_СМ-3622 | 1998 | нд | нд | нд | нд | нд | нд | нд | - | - | - | - | ПС 110/35/10 кВ Вязьма-1 | 26.23 | 18.12.2024 | 44.63 | 169.62 | 126 | 126 | 63 | 63 | нд | нд | 110 | 110 | Повышение наблюдаемости и эффективности расследования технологических нарушений | - | -
8.2.1.2 | Модернизация ПС 110/6 кВ Сафоново с установкой защит ближнего резервирования силовых трансформаторов (2 шт) | N_СМ-3624 | 1957 | 76 | 202770.5908 | 2023 | нд | нд | нд | нд | - | - | - | - | ПС 110/6 кВ Сафоново | 6.27 | 18.12.2024 | 45.04 | 35.69 | 35 | 35 | 15 | 15 | нд | нд | 110 | 110 | Исключение/минимизация повреждений силового оборудования при отказе основных защит и неисправностях в системе оперативного тока. Повышение уровня надежности работы оборудования электросетевого комплекса. | - | -
8.2.1.2 | Модернизация ПС 35/10 кВ Дорогобуж-2 с установкой оперативных блокировок (39 шт) в рамках мероприятий снижения рисков травматизма | N_СМ-3625 | 1999 | 90 | 802.5152 | 2023 | нд | нд | нд | нд | - | - | - | - | ПС 35/10 кВ Дорогобуж-2 | 2 | 18.12.2024 | 34.21 | 6.2 | 12.6 | 12.6 | 6.3 | 6.3 | нд | нд | 35 | 35 | Снижение рисков возникновения травматизма персонала, выполняющего оперативные переключения | - | -
8.2.1.2 | Модернизация ПС 110/10 кВ Ярцево-1 с установкой устройств компенсации емкостных токов замыкания на землю | N_СМ-3630 | 1958 | 84 | 7194.6152 | 2023 | нд | нд | нд | нд | - | - | - | - | ПС 110/10 кВ Ярцево-1 | 8.1 | 18.12.2024 | 43.64 | 61.117 | 60 | 60 | 20 | 20 | нд | нд | 110 | 110 | Повышение наблюдаемости и эффективности расследования технологических нарушений | - | -
8.2.1.2 | Модернизация ПС 110/10 кВ Ярцево-2 с установкой устройств компенсации емкостных токов замыкания на землю | N_СМ-3631 | 1976 | 79 | 14988.6096 | 2023 | нд | нд | нд | нд | - | - | - | - | ПС 110/10 кВ Ярцево-2 | 7.46 | 18.12.2024 | 50.24 | 39.983 | 32 | 32 | 16 | 16 | нд | нд | 110 | 110 | Повышение наблюдаемости и эффективности расследования технологических нарушений | - | -
8.2.1.2 | Модернизация ПС 110/35/10 кВ Гагарин с установкой регистратора аварийных событий (РАС) | O_СМ-3802 | 1963 | 84 | 5844.892 | 2024 | нд | нд | нд | нд | - | - | - | - | ПС 110/35/10 кВ Гагарин | 14.55 | 18.12.2024 | 62.72 | 131.65 | 50 | 50 | 25 | 25 | нд | нд | 110 | 110 | Повышение наблюдаемости и эффективности расследования технологических нарушений | - | -
8.2.1.2 | Модернизация ПС 110/35/10 кВ Монастырщина с установкой защит ближнего резервирования силовых трансформаторов (2 шт) | O_СМ-3838 | 1957 | 76 | 202770.5908 | 2024 | нд | нд | нд | нд | - | - | - | - | ПС 110/35/10 кВ Монастырщина | 6.27 | 18.12.2024 | 45.04 | 35.69 | 35 | 35 | 15 | 15 | нд | нд | 110 | 110 | Исключение/минимизация повреждений силового оборудования при отказе основных защит и неисправностях в системе оперативного тока. Повышение уровня надежности работы оборудования электросетевого комплекса. | - | -
8.2.1.2 | Модернизация ПС 110/35/10 кВ Красный с установкой оперативных блокировок (65 шт) в рамках мероприятий снижения рисков травматизма | O_СМ-3840 | 1977 | 83 | 14873.8456 | 2025 | нд | нд | нд | нд | - | - | - | - | ПС 110/35/10 кВ Красный | 6.75 | 18.12.2024 | 72.74 | 10.33 | 20 | 20 | 10 | 10 | нд | нд | 110 | 110 | Снижение рисков возникновения травматизма персонала, выполняющего оперативные переключения | - | -
8.2.1.2 | Модернизация ПС 110/35/10 кВ Знаменка с установкой регистратора аварийных событий (РАС) | O_СМ-3885 | 1965 | 88 | 6606.296 | 2025 | нд | нд | нд | нд | - | - | - | - | ПС 110/35/10 кВ Знаменка | 4.01 | 18.12.2024 | 43.21 | 27.283 | 20 | 20 | 10 | 10 | нд | нд | 110 | 110 | Повышение наблюдаемости и эффективности расследования технологических нарушений | - | -
8.2.1.2 | Модернизация ПС 110/35/6 кВ Голынки с установкой регистратора аварийных событий (РАС) | O_СМ-3886 | 1986 | 85 | 70815.9212 | 2025 | нд | нд | нд | нд | - | - | - | - | ПС 110/35/6 кВ Голынки | 0.25 | 18.12.2024 | 1 | 27.283 | 50 | 50 | 25 | 25 | нд | нд | 110 | 110 | Повышение наблюдаемости и эффективности расследования технологических нарушений | - | -
8.2.1.2 | Модернизация ПС 110/35/10 кВ Светотехника с установкой регистратора аварийных событий (РАС) | O_СМ-3887 | 1993 | 86 | 2847.8816 | 2025 | нд | нд | нд | нд | - | - | - | - | ПС 110/35/10 кВ Светотехника | 7.28 | 18.12.2024 | 49.03 | 22.1 | 32 | 32 | 16 | 16 | нд | нд | 110 | 110 | Повышение наблюдаемости и эффективности расследования технологических нарушений | - | -
8.2.1.2 | Модернизация ПС 110/35/10 кВ Велиж с установкой регистратора аварийных событий (РАС) | O_СМ-3888 | 1975 | 81 | 9858.6864 | 2025 | нд | нд | нд | нд | - | - | - | - | ПС 110/35/10 кВ Велиж | 4.14 | 18.12.2024 | 43.82 | 27.283 | 20 | 20 | 10 | 10 | нд | нд | 110 | 110 | Повышение наблюдаемости и эффективности расследования технологических нарушений | - | -
8.2.1.2 | Модернизация ПС 110/6/6 кВ Восточная с установкой устройств компенсации емкостных токов замыкания на землю | P_СМ-3947 | 1998 | 87.679 | нд | 2025 | нд | нд | нд | нд | - | - | - | - | ПС 110/6/6 кВ Восточная | 5.82 | 18.12.2024 | 39.2 | 61.117 | 41 | 41 | 16 | 16 | нд | нд | 110 | 110 | Повышение наблюдаемости и эффективности расследования технологических нарушений | - | -
8.2.1.2 | Модернизация ПС 35/10 кВ Одинцово с установкой дополнительной ячейки 10 кВ (ф.02) для разделения нагрузки участка сети (1 шт) | P_СМ-3968 | 1969 | 87 | 7098.5508 | 2025 | нд | нд | нд | нд | - | - | - | - | ПС 35/10 кВ Одинцово | 9.535 | 18.12.2024 | 163.09 | 9.8 | 12.6 | 12.6 | 6.3 | 6.3 | нд | нд | 35 | 35 | Повышение эффективности процесса передачи электроэнергии между субъектами электроэнергетики. Реализации Распоряжения ПАО "МРСК Центра" ЦА/14/202-р от 09.11.2018, Приказ ПАО "МРСК Центра" № 8 от 15.01.2019 г. | - | -
8.2.1.2 | Техперевооружение ПС 110/35/10 кВ Светотехника с заменой оборудования аккумуляторной установки постоянного оперативного тока (1 к-т) | P_СМ-3975 | 1993 | 86.684 | 2847.8816 | 2025 | нд | нд | нд | нд | - | - | - | - | ПС 110/35/10кВ Светотехника | 7.68 | 18.12.2024 | 51.72 | 22.09 | 32 | 32 | 16 | 16 | нд | нд | 110 | 110 | Замена физически изношенного оборудования на ПС 110/35/10 кВ Светотехника, увеличение надежности системы оперативного тока | - | -
8.2.1.2 | Модернизация ПС 110/35/6 кВ Южная с установкой ВВ, ТТ 6 кВ яч.25 (1 к-т) | P_СМ-3980 | 1969 | 89 | 99887.3728 | 2025 | нд | нд | нд | нд | - | - | - | - | ПС 110/35/6 кВ Южная | 23.97 | 18.12.2024 | 64.57 | 35 | 80 | 80 | 40 | 40 | нд | нд | 110 | 110 | Повышение эффективности процесса передачи электроэнергии между субъектами электроэнергетики. Реализация Распоряжения ПАО "МРСК Центра" ЦА/14/202-р от 09.11.2018, Приказ ПАО "МРСК Центра" № 8 от 15.01.2019 г. | - | -
8.2.2 | Реконструкция, модернизация, техническое перевооружение линий электропередачи, всего, в том числе: | Г | нд | нд | нд | нд | нд | нд | нд | нд | нд | нд | нд | нд | нд | нд | нд | нд | нд | нд | нд | нд | нд | нд | нд | нд | нд | нд | нд | нд
8.2.2.1 | Реконструкция линий электропередачи, всего, в том числе: | Г | нд | нд | нд | нд | нд | нд | нд | нд | нд | нд | нд | нд | нд | нд | нд | нд | нд | нд | нд | нд | нд | нд | нд | нд | нд | нд | нд | нд
8.2.2.1 | Реконструкция ВЛ 0,4 кВ №2 ТП-145 ф.22 ПС 35/10 кВ Мелькомбинат с заменой провода на большее сечение и опор (протяженность 1,876 км, в т.ч. 0,821 км в 2-цепном исполнении) | F_СМ-242 | нд | нд | нд | нд | нд | нд | нд | нд | - | - | - | - | нд | нд | нд | нд | нд | нд | нд | нд | нд | нд | нд | нд | нд | Снижение риска травматизма сторонних лиц. Снижение вероятности и частоты выхода параметров качества ЭЭ за пределы, установленные ГОСТ 33073-2014. | - | -
8.2.2.1 | Реконструкция ВЛ 0,4 кВ №4 ТП-646 ф.06 ПС 35/10 кВ Карманово с заменой голого провода на СИП большего сечения и опор (протяженность 1,895 км) | F_СМ-256 | нд | нд | нд | нд | нд | нд | нд | нд | - | - | - | - | нд | нд | нд | нд | нд | нд | нд | нд | нд | нд | нд | нд | нд | Снижение риска травматизма сторонних лиц. Снижение вероятности и частоты выхода параметров качества ЭЭ за пределы, установленные ГОСТ 33073-2014. | - | -
8.2.2.1 | Реконструкция участка КЛ 6 кВ ТП-1063 - ТП-1055 ф.12 РП-17 ф.19, 30 ПС 110/35/6 кВ Северная с изменением границ полосы отвода и охранных зон (Снятие ограничений в пользовании земельным участком, СОГБУ Смоленскавтодор, договор №42423444 от 10.10.23; протяженность 0,395 км, в т.ч. ГНБ - 0,083 км) | O_СМ-3694 | нд | нд | нд | нд | нд | нд | нд | нд | - | - | - | - | нд | нд | нд | нд | нд | нд | нд | нд | нд | нд | нд | нд | нд | Снятие ограничений землепользования СОГБУ Смоленскавтодор, договор №42423444 от 10.10.23 | - | -
8.2.2.1 | Реконструкция участка ВЛ 6 кВ ф.09 РП-12 ф.13, 16 ПС 110/35/6 кВ Южная с установкой разъединителей (1 шт) с изменением границ полосы отвода и охранных зон (Снятие ограничений в пользовании земельным участком ООО СЗ Азимутъ договор №42361247 от 09.08.23; протяженность 0,221 км) | O_СМ-3724 | нд | нд | нд | нд | нд | нд | нд | нд | - | - | - | - | нд | нд | нд | нд | нд | нд | нд | нд | нд | нд | нд | нд | нд | Снятие ограничений землепользования ООО СЗ Азимутъ, договор №42361247 от 09.08.23 | - | -
8.2.2.1 | Реконструкция участка ВЛ 0,4 кВ ф.9 ТП-195 ф.07 ПС 35/6 кВ Красный бор с изменением границ полосы отвода и охранных зон (Снятие ограничений в пользовании земельным участком, ООО Строй Бизнес, договор №42541802 от 13.09.24; протяженность 0,18 км) | P_СМ-3856 | нд | нд | нд | нд | нд | нд | нд | нд | - | - | - | - | нд | нд | нд | нд | нд | нд | нд | нд | нд | нд | нд | нд | нд | Снятие ограничений в пользовании земельным участком, ООО Строй Бизнес, договор №42541802 от 13.09.24 | - | -
8.2.2.1 | Реконструкция участков КЛ 0,4 кВ №2, 4 ТП-1 Берлин-Насосная II ф.305, 306 ПС 110/35/10 кВ Десногорск с изменением границ полосы отвода и охранных зон (Снятие ограничений в пользовании земельным участком, филиал АО Концерн Росэнергоатом Смоленская атомная станция, договор №42501090 от 10.07.24; протяженность 0,288 км) | P_СМ-3862 | нд | нд | нд | нд | нд | нд | нд | нд | - | - | - | - | нд | нд | нд | нд | нд | нд | нд | нд | нд | нд | нд | нд | нд | Снятие ограничений в пользовании земельным участком, филиал АО "Концерн Росэнергоатом" "Смоленская атомная станция", договор №42501090 от 10.07.24 | - | -
8.2.2.1 | Реконструкция участков КЛ 10 кВ ф.305, 306 ПС 110/35/10 кВ Десногорск с изменением границ полосы отвода и охранных зон (Снятие ограничений в пользовании земельным участком, филиал АО Концерн Росэнергоатом Смоленская атомная станция, договор №42501090 от 10.07.24; протяженность 0,354 км, в том числе ГНБ - 0,026 км) | P_СМ-3863 | нд | нд | нд | нд | нд | нд | нд | нд | - | - | - | - | нд | нд | нд | нд | нд | нд | нд | нд | нд | нд | нд | нд | нд | Снятие ограничений в пользовании земельным участком, филиал АО "Концерн Росэнергоатом" "Смоленская атомная станция", договор №42501090 от 10.07.24 | - | -
8.2.2.1 | Реконструкция участка ВЛ 10 кВ ф.01 ПС 35/10 кВ Хотьково с установкой разъединителей (2 шт) с изменением границ полосы отвода и охранных зон (Снятие ограничений в пользовании земельным участком ООО СП Городнянское, договор №42512592 от 05.07.24; протяженность 0,82 км) | O_СМ-3877 | нд | нд | нд | нд | нд | нд | нд | нд | - | - | - | - | нд | нд | нд | нд | нд | нд | нд | нд | нд | нд | нд | нд | нд | Снятие ограничений в пользовании земельным участком ООО СП Городнянское, договор №42512592 от 05.07.24 | - | -
8.2.2.1 | Реконструкция участка КЛ 6 кВ ТП-24 - ТП-444 ф.04 РП-09 ф.06,11 ПС 110/10/6 кВ Центральная (Снятие ограничений в пользовании земельным участком, ООО Глобал инвест, договор №42515982 от 25.07.24, протяженность 0,18 км, в том числе ГНБ - 0,019 км) | P_СМ-3897 | нд | нд | нд | нд | нд | нд | нд | нд | - | - | - | - | нд | нд | нд | нд | нд | нд | нд | нд | нд | нд | нд | нд | нд | Снятие ограничений в пользовании земельным участком, ООО Глобал инвест, договор №42515982 от 25.07.24 | - | -
8.2.2.1 | Реконструкция участка ВЛ 0,4 кВ №3 ТП-24 ф.04 РП-09 ф.06,11 ПС 110/10/6 кВ Центральная с изменением границ полосы отвода и охранных зон (Снятие ограничений в пользовании земельным участком, ООО Глобал инвест, договор №42515982 от 25.07.24, протяженность 0,24 км) | P_СМ-3898 | нд | нд | нд | нд | нд | нд | нд | нд | - | - | - | - | нд | нд | нд | нд | нд | нд | нд | нд | нд | нд | нд | нд | нд | Снятие ограничений в пользовании земельным участком, ООО Глобал инвест, договор №42515982 от 25.07.24 | - | -
8.2.2.1 | Реконструкция участка ВЛ 0,4 кВ №1 ТП-952 ф.04 РП-09 ф.05 ПС 110/35/10 кВ Козино с изменением границ полосы отвода и охранных зон (Снятие ограничений в пользовании земельным участком, СОГБУ Смоленскавтодор, договор №42521476 от 01.08.24; протяженность 0,245 км) | P_СМ-3900 | нд | нд | нд | нд | нд | нд | нд | нд | - | - | - | - | нд | нд | нд | нд | нд | нд | нд | нд | нд | нд | нд | нд | нд | Снятие ограничений в пользовании земельным участком, СОГБУ Смоленскавтодор, договор №42521476 от 01.08.24 | - | -
8.2.2.1 | Реконструкция участка ВЛ 10 кВ ф.03 ПС 110/35/10 кВ Дорогобуж-1 с изменением границ полосы отвода и охранных зон (Снятие ограничений в пользовании земельным участком, ООО Золотая нива, договор №42523848 от 05.09.24, протяженность 0,586 км) | P_СМ-3928 | нд | нд | нд | нд | нд | нд | нд | нд | - | - | - | - | нд | нд | нд | нд | нд | нд | нд | нд | нд | нд | нд | нд | нд | Снятие ограничений в пользовании земельным участком, ООО Золотая нива, договор №42523848 от 05.09.24 | - | -
8.2.2.1 | Реконструкция заходов ВЛ 35 кВ Рябцево - Водозабор на ПС 220/110/35/6 кВ Смоленск-1 с изменением границ полосы отвода и охранных зон, с образованием ВЛ 35 кВ Смоленск 1 - Водозабор (протяженность 0,05 км) | P_СМ-3971 | нд | нд | нд | нд | нд | нд | нд | нд | - | - | - | - | нд | нд | нд | нд | нд | нд | нд | нд | нд | нд | нд | нд | нд | Переустройство сетей по договору от 11.10.2021г. №710/ТП-М7 (ТУ 531/ТУ-М7 от 10.06.2021) протяженностью 0,05км | - | -
8.2.2.1 | Реконструкция заходов ВЛ 35 кВ Рябцево - Водозабор на ПС 220/110/35/6 кВ Смоленск-1 с изменением границ полосы отвода и охранных зон, с образованием ВЛ 35 кВ Смоленск 1 - Рябцево с ответвлением на ПС Тычинино (протяженность 0,05 км) | P_СМ-3972 | нд | нд | нд | нд | нд | нд | нд | нд | - | - | - | - | нд | нд | нд | нд | нд | нд | нд | нд | нд | нд | нд | нд | нд | Переустройство сетей по договору от 11.10.2021г. №710/ТП-М7 (ТУ 531/ТУ-М7 от 10.06.2021) протяженностью 0,05км | - | -
8.2.2.1 | Реконструкция участка КЛ 0,4 кВ ТП-285 ф.13 РП-16 ф.15, 34 ПС 110/35/6 кВ Северная (Снятие ограничений в пользовании земельным участком, АО Группа компаний Основа, договор №42582425 от 14.02.25, протяженность 0,585 км) | P_СМ-4018 | нд | нд | нд | нд | нд | нд | нд | нд | - | - | - | - | нд | нд | нд | нд | нд | нд | нд | нд | нд | нд | нд | нд | нд | Снятие ограничений в пользовании земельным участком АО Группа компаний Основа, договор №42582425 от 14.02.25 | - | -
8.2.2.2 | Модернизация, техническое перевооружение линий электропередачи, всего, в том числе: | Г | нд | нд | нд | нд | нд | нд | нд | нд | нд | нд | нд | нд | нд | нд | нд | нд | нд | нд | нд | нд | нд | нд | нд | нд | нд | нд | нд | нд
8.2.2.2 | Модернизация ВЛ 110 кВ (ПС 110 кВ: Гагарин, НС-21, Субботники) совместным подвесом ВОЛС (107,1 км) с монтажом оборудования технологических каналов связи (ССПИ) | F_2795 | нд | нд | нд | нд | нд | нд | нд | нд | - | - | - | - | нд | нд | нд | нд | нд | нд | нд | нд | нд | нд | нд | нд | нд | Организация канала связи для передачи информации в РДУ с установкой ТК оборудования на ПС Гагарин, Субботники и расширения телекоммуникационной системы филиала | - | -
8.2.2.2 | Техперевооружение ВЛ 35 кВ Березка – Хмелита с заменой провода и опор (протяженность 32,1 км) | G_СМ-1482 | нд | нд | нд | нд | нд | нд | нд | нд | - | - | - | - | нд | нд | нд | нд | нд | нд | нд | нд | нд | нд | нд | нд | нд | Повышение надежности электроснабжения потребителей, уменьшение числа аварийных отключений на ВЛ-35кВ Березка-Хмелита по причине вышедшего из строя оборудования, выработавшего свой нормативный срок эксплуатации и утратившего свои первоначальные физические и механические свойства. | - | -
8.2.2.2 | Техперевооружение ВЛ 0,4 кВ №13 ТП-018 ф.09 ПС 110/35/6 кВ Индустриальная с заменой провода и опор (протяженность 1,365 км) | F_СМ-233 | нд | нд | нд | нд | нд | нд | нд | нд | - | - | - | - | нд | нд | нд | нд | нд | нд | нд | нд | нд | нд | нд | нд | нд | Снижение риска травматизма сторонних лиц. Снижение вероятности и частоты выхода параметров качества ЭЭ за пределы, установленные ГОСТ 33073-2014. | - | -
8.2.2.2 | Техперевооружение ВЛ 0,4 кВ №4 ТП-027 ф.04 ПС 110/10/6 кВ Промышленная с заменой провода и опор (протяженность 1,808 км) | F_СМ-234 | нд | нд | нд | нд | нд | нд | нд | нд | - | - | - | - | нд | нд | нд | нд | нд | нд | нд | нд | нд | нд | нд | нд | нд | Снижение риска травматизма сторонних лиц. Снижение вероятности и частоты выхода параметров качества ЭЭ за пределы, установленные ГОСТ 33073-2014. | - | -
8.2.2.2 | Техперевооружение ВЛ 0,4 кВ №4 ТП-009 ф.13 ПС 110/35/6 кВ Индустриальная с заменой провода и опор (протяженность 0,504 км) | F_СМ-237 | нд | нд | нд | нд | нд | нд | нд | нд | - | - | - | - | нд | нд | нд | нд | нд | нд | нд | нд | нд | нд | нд | нд | нд | Снижение риска травматизма сторонних лиц. Снижение вероятности и частоты выхода параметров качества ЭЭ за пределы, установленные ГОСТ 33073-2014. | - | -
8.2.2.2 | Техперевооружение ВЛ 0,4 кВ №1 ТП-037 ф.18 ПС 110/10 кВ Вязьма-2 с заменой провода и опор (протяженность 0,22 км) | F_СМ-238 | нд | нд | нд | нд | нд | нд | нд | нд | - | - | - | - | нд | нд | нд | нд | нд | нд | нд | нд | нд | нд | нд | нд | нд | Снижение риска травматизма сторонних лиц. Снижение вероятности и частоты выхода параметров качества ЭЭ за пределы, установленные ГОСТ 33073-2014. | - | -
8.2.2.2 | Техперевооружение ВЛ 0,4 кВ №3 ТП-037 ф.18 ПС 110/10 кВ Вязьма-2 с заменой провода и опор (протяженность 0,543 км) | F_СМ-239 | нд | нд | нд | нд | нд | нд | нд | нд | - | - | - | - | нд | нд | нд | нд | нд | нд | нд | нд | нд | нд | нд | нд | нд | Снижение риска травматизма сторонних лиц. Снижение вероятности и частоты выхода параметров качества ЭЭ за пределы, установленные ГОСТ 33073-2014. | - | -
8.2.2.2 | Техперевооружение ВЛ 0,4 кВ №6 ТП-037 ф.18 ПС 110/10 кВ Вязьма 2 с заменой провода и опор (протяженность 0,185км) | F_СМ-240 | нд | нд | нд | нд | нд | нд | нд | нд | - | - | - | - | нд | нд | нд | нд | нд | нд | нд | нд | нд | нд | нд | нд | нд | Снижение риска травматизма сторонних лиц. Снижение вероятности и частоты выхода параметров качества ЭЭ за пределы, установленные ГОСТ 33073-2014. | - | -
8.2.2.2 | Техперевооружение ВЛ 0,4 кВ №1 ТП-289 ф.05 ПС 110/10 кВ Диво с заменой провода и опор (протяженность 4,135 км) | F_СМ-244 | нд | нд | нд | нд | нд | нд | нд | нд | - | - | - | - | нд | нд | нд | нд | нд | нд | нд | нд | нд | нд | нд | нд | нд | Снижение риска травматизма сторонних лиц. Снижение вероятности и частоты выхода параметров качества ЭЭ за пределы, установленные ГОСТ 33073-2014. | - | -
8.2.2.2 | Техперевооружение ВЛ 0,4 кВ ТП-051 ф.23 ПС 110/10 кВ Вязьма-2 с заменой провода и опор (протяженность 3,917 км) | F_СМ-252 | нд | нд | нд | нд | нд | нд | нд | нд | - | - | - | - | нд | нд | нд | нд | нд | нд | нд | нд | нд | нд | нд | нд | нд | Снижение риска травматизма сторонних лиц. Снижение вероятности и частоты выхода параметров качества ЭЭ за пределы, установленные ГОСТ 33073-2014. | - | -
8.2.2.2 | Техперевооружение ВЛ 110 кВ Голынки - Демидов (ВЛ-115) с ответвлением на ПС 110/35/10 кВ Каспля №1 с заменой грозотроса (протяженность 58,6 км) | J_СМ-2573 | нд | нд | нд | нд | нд | нд | нд | нд | - | - | - | - | нд | нд | нд | нд | нд | нд | нд | нд | нд | нд | нд | нд | нд | выполнение требований техинспекции по результатам проверки технического состояния оборудования, организации технического обслуживания и ремонтов филиала ПАО «МРСК Центра» – «Смоленскэнерго» за период 2012-2016 гг. (Отчет АО " Техническая инспекция ЕЭС" №88/16 от 19.12.2016г. п.10.7.1.3. - Замена грозотроса на ВЛ 110 кВ Голынки - Демидов (ВЛ-115) с отпайкой на ПС Каспля №1 (протяженность 58,6 км). | - | -
8.2.2.2 | Техперевооружение ВЛ 110 кВ Михайловская - Пречистое (ВЛ-192) с заменой грозотроса (протяженность 51,0 км) | J_СМ-2574 | нд | нд | нд | нд | нд | нд | нд | нд | - | - | - | - | нд | нд | нд | нд | нд | нд | нд | нд | нд | нд | нд | нд | нд | Выполнение требований техинспекции по результатам проверки технического состояния оборудования, организации технического обслуживания и ремонтов филиала ПАО «МРСК Центра» – «Смоленскэнерго» за период 2012-2016 гг. (Отчет АО " Техническая инспекция ЕЭС" №88/16 от 19.12.2016г. п.10.7.1.3. - Замена грозотроса ВЛ 110 кВ Михайловская - Пречистое (ВЛ-192) (протяженность 51 км). | - | -
8.2.2.2 | Техперевооружение ВЛ 0,4 кВ №2 ТП-287 ф.02 РП 10 кВ Серго-Ивановское ПС 110/10 кВ Тяговая с заменой провода и опор (протяженность 1,75 км) | P_СМ-2585 | нд | нд | нд | нд | нд | нд | нд | нд | - | - | - | - | нд | нд | нд | нд | нд | нд | нд | нд | нд | нд | нд | нд | нд | Техперевооружение ВЛ 0,4 кВ №2 ТП-287 ф.02 РП 10 кВ Серго-Ивановское ПС 110/10 кВ Тяговая с заменой провода и опор (протяженность 1,75 км) с целью замены провода и опор по техсостоянию для приведения электрических сетей напряжением 0,4-6(10) кВ, находящихся в неудовлетворительном и непригодном техническом состоянии в соответствие с действующей нормативно-технической документацией | - | -
8.2.2.2 | Техперевооружение ВЛ 0,4 кВ №1 ТП-137 ф.15 ПС 110/35/10 кВ Кардымово с заменой провода и опор (протяженность 2,56 км) | F_СМ-265 | нд | нд | нд | нд | нд | нд | нд | нд | - | - | - | - | нд | нд | нд | нд | нд | нд | нд | нд | нд | нд | нд | нд | нд | Снижение риска травматизма сторонних лиц. Снижение вероятности и частоты выхода параметров качества ЭЭ за пределы, установленные ГОСТ 33073-2014. | - | -
8.2.2.2 | Техперевооружение ВЛ 0,4 кВ №2 ТП-137 ф.15 ПС 110/35/10 кВ Кардымово с заменой провода и опор (протяженность 3,03 км) | F_СМ-266 | нд | нд | нд | нд | нд | нд | нд | нд | - | - | - | - | нд | нд | нд | нд | нд | нд | нд | нд | нд | нд | нд | нд | нд | Снижение риска травматизма сторонних лиц. Снижение вероятности и частоты выхода параметров качества ЭЭ за пределы, установленные ГОСТ 33073-2014. | - | -
8.2.2.2 | Техперевооружение ВЛ 0,4 кВ №1 ТП-360 ф.08 ПС 35/6 кВ Колодня с заменой провода и опор (протяженность 2,474 км) | F_СМ-278 | нд | нд | нд | нд | нд | нд | нд | нд | - | - | - | - | нд | нд | нд | нд | нд | нд | нд | нд | нд | нд | нд | нд | нд | Снижение риска травматизма сторонних лиц. Снижение вероятности и частоты выхода параметров качества ЭЭ за пределы, установленные ГОСТ 33073-2014. | - | -
8.2.2.2 | Техперевооружение ВЛ 0,4 кВ №2 ТП-360 ф.08 ПС 35/6 кВ Колодня с заменой провода и опор (протяженность 1,093 км) | F_СМ-279 | нд | нд | нд | нд | нд | нд | нд | нд | - | - | - | - | нд | нд | нд | нд | нд | нд | нд | нд | нд | нд | нд | нд | нд | Снижение риска травматизма сторонних лиц. Снижение вероятности и частоты выхода параметров качества ЭЭ за пределы, установленные ГОСТ 33073-2014. | - | -
8.2.2.2 | Техперевооружение КЛ 0,4 кВ №2 ТП-074 ф.20 ПС 110/10 кВ Ярцево-1 с заменой участка кабеля (протяженность 0,277 км) | F_СМ-281 | нд | нд | нд | нд | нд | нд | нд | нд | - | - | - | - | нд | нд | нд | нд | нд | нд | нд | нд | нд | нд | нд | нд | нд | Повышение надёжности электроснабжения. Снижение вероятности и частоты выхода параметров качества ЭЭ за пределы, установленные ГОСТ 33073-2014. | - | -
8.2.2.2 | Техперевооружение ВЛ 110 кВ Мещерская - Светотехника с ответвлением на ПС Туманово с заменой грозотроса (48,4 км) | K_СМ-2833 | нд | нд | нд | нд | нд | нд | нд | нд | - | - | - | - | нд | нд | нд | нд | нд | нд | нд | нд | нд | нд | нд | нд | нд | Повышение надёжности электроснабжения потребителей, сокращение числа аварийных отключений. Выполнение требований предписания РУТН Центра №АП-Ц-098/18-КПП от 14.06.2019. Замена грозотроса на ВЛ 110 кВ Мещерская - Светотехника с отпайкой на ПС Туманово с заменой грозотроса (48,4 км) | - | -
8.2.2.2 | Техперевооружение ответвления ВЛ 10 кВ ф.07 ПС 110/35/10 кВ Духовщина до ТП-023 с заменой провода и опор (протяженность 0,13 км) | F_СМ-289 | нд | нд | нд | нд | нд | нд | нд | нд | - | - | - | - | нд | нд | нд | нд | нд | нд | нд | нд | нд | нд | нд | нд | нд | Обеспечение возможности подключения ТП 10/0,4кВ №23 ВЛ 10 кВ №1007 ПС 110/35/10 кВ Духовщина. | - | -
8.2.2.2 | Техперевооружение ВЛ 110 кВ Знаменка - Вязьма-1 с заменой грозотроса (39 км) (Акт РТН № 878 от 20.11.20) | L_СМ-2915 | нд | нд | нд | нд | нд | нд | нд | нд | - | - | - | - | нд | нд | нд | нд | нд | нд | нд | нд | нд | нд | нд | нд | нд | Повышение надёжности электроснабжения потребителей, сокращение числа аварийных отключений. Выполнение мероприятий Акт РТН № 878 от 20.11.20. Замена грозотроса на ВЛ 110 кВ Знаменка - Вязьма-1 (39 км) | - | -
8.2.2.2 | Комплексное приведение просек к нормативному состоянию (расширение просек: 2024 - 21,5 га, 2025 - 60,053 га) | L_СМ-2972 | нд | нд | нд | нд | нд | нд | нд | нд | - | - | - | - | нд | нд | нд | нд | нд | нд | нд | нд | нд | нд | нд | нд | нд | Расширение существующих коридоров просек ВЛ. Увеличение надежности электроснабжения потребителей, уменьшить число отключений ВЛ, произошедших по причине падения деревьев на провода/опоры из за пределов существующей просеки | - | -
8.2.2.2 | Модернизация участка (ТП 007 - ТП 008) ВЛ 10 кВ ф.18 ПС 110/10 кВ Вязьма-2 с переводом в кабельное исполнение (протяженность 0,513 км) | F_СМ-298 | нд | нд | нд | нд | нд | нд | нд | нд | - | - | - | - | нд | нд | нд | нд | нд | нд | нд | нд | нд | нд | нд | нд | нд | Повышение надёжности электроснабжения. Снижение вероятности и частоты выхода параметров качества ЭЭ за пределы, установленные ГОСТ 33073-2014. | - | -
8.2.2.2 | Модернизация участка (ТП 013 - ТП 033) ВЛ 10 кВ ф.18 ПС 110/10 кВ Вязьма-2 с переводом в кабельное исполнение (протяженность 0,445 км, в том числе ГНБ - 0,028 км) | F_СМ-299 | нд | нд | нд | нд | нд | нд | нд | нд | - | - | - | - | нд | нд | нд | нд | нд | нд | нд | нд | нд | нд | нд | нд | нд | Приведения ЛЭП к нормативнову состоянию. Снижение вероятности и частоты выхода параметров качества ЭЭ за пределы, установленные ГОСТ 33073-2014. | - | -
8.2.2.2 | Комплексное приведение просек к нормативному состоянию (расширение просек: 2026 - 64,207 га) | M_СМ-3490 | нд | нд | нд | нд | нд | нд | нд | нд | - | - | - | - | нд | нд | нд | нд | нд | нд | нд | нд | нд | нд | нд | нд | нд | Расширение существующих коридоров просек ВЛ. Увеличение надежности электроснабжения потребителей, уменьшить число отключений ВЛ, произошедших по причине падения деревьев на провода/опоры из за пределов существующей просеки | - | -
8.2.2.2 | Комплексное приведение просек к нормативному состоянию (расширение просек: 2023 - 200,042 га, 2026 -36,218 га) | M_СМ-3491 | нд | нд | нд | нд | нд | нд | нд | нд | - | - | - | - | нд | нд | нд | нд | нд | нд | нд | нд | нд | нд | нд | нд | нд | Расширение существующих коридоров просек ВЛ. Увеличение надежности электроснабжения потребителей, уменьшить число отключений ВЛ, произошедших по причине падения деревьев на провода/опоры из за пределов существующей просеки | - | -
8.2.2.2 | Комплексное приведение просек к нормативному состоянию (расширение просек: 2027 - 150 га, 2028 - 125 га) | M_СМ-3492 | нд | нд | нд | нд | нд | нд | нд | нд | - | - | - | - | нд | нд | нд | нд | нд | нд | нд | нд | нд | нд | нд | нд | нд | Расширение существующих коридоров просек ВЛ. Увеличение надежности электроснабжения потребителей, уменьшить число отключений ВЛ, произошедших по причине падения деревьев на провода/опоры из за пределов существующей просеки | - | -
8.2.2.2 | Техперевооружение ВЛ 0,4 кВ №1, 2, 3 ТП-108 ф.04 ПС 35/6 кВ Гнездово с заменой провода и опор (протяженность 3,27 км) | F_СМ-361 | нд | нд | нд | нд | нд | нд | нд | нд | - | - | - | - | нд | нд | нд | нд | нд | нд | нд | нд | нд | нд | нд | нд | нд | Снижение риска травматизма сторонних лиц. Снижение вероятности и частоты выхода параметров качества ЭЭ за пределы, установленные ГОСТ 33073-2014. | - | -
8.2.2.2 | Техперевооружение ВЛ 0,4 кВ №1, 2 ТП-1008 ф.01 ПС 110/35/10 кВ Каспля с заменой провода и опор (протяженность 2,129 км) | F_СМ-369 | нд | нд | нд | нд | нд | нд | нд | нд | - | - | - | - | нд | нд | нд | нд | нд | нд | нд | нд | нд | нд | нд | нд | нд | Снижение риска травматизма сторонних лиц. Снижение вероятности и частоты выхода параметров качества ЭЭ за пределы, установленные ГОСТ 33073-2014. | - | -
8.2.2.2 | Техперевооружение ВЛ 0,4 кВ №6, 7 ТП-016 ф.23 ПС 110/10 кВ Ярцево-1 с заменой провода и опор (протяженность 1,05 км) | F_СМ-373 | нд | нд | нд | нд | нд | нд | нд | нд | - | - | - | - | нд | нд | нд | нд | нд | нд | нд | нд | нд | нд | нд | нд | нд | Снижение риска травматизма сторонних лиц. Снижение вероятности и частоты выхода параметров качества ЭЭ за пределы, установленные ГОСТ 33073-2014. | - | -
8.2.2.2 | Техперевооружение ВЛ 0,4 кВ №1 ТП-025 ф.75 ПС 110/6 кВ Пластмасс с заменой провода и опор (протяженность 2,183 км) | F_СМ-378 | нд | нд | нд | нд | нд | нд | нд | нд | - | - | - | - | нд | нд | нд | нд | нд | нд | нд | нд | нд | нд | нд | нд | нд | Снижение риска травматизма сторонних лиц. Снижение вероятности и частоты выхода параметров качества ЭЭ за пределы, установленные ГОСТ 33073-2014. | - | -
8.2.2.2 | Техперевооружение ВЛ 0,4 кВ №1, 4, 5 ТП-024 ф.23 ПС 110/6 кВ Электромашины с заменой провода и опор (протяженность 2,625 км) | F_СМ-381 | нд | нд | нд | нд | нд | нд | нд | нд | - | - | - | - | нд | нд | нд | нд | нд | нд | нд | нд | нд | нд | нд | нд | нд | Снижение риска травматизма сторонних лиц. Снижение вероятности и частоты выхода параметров качества ЭЭ за пределы, установленные ГОСТ 33073-2014. | - | -
8.2.2.2 | Техперевооружение ВЛ 0,4 кВ №3 ТП-015 ф.23 ПС 110/35/6 кВ Горная с заменой провода и опор (протяженность 0,52 км) | F_СМ-382 | нд | нд | нд | нд | нд | нд | нд | нд | - | - | - | - | нд | нд | нд | нд | нд | нд | нд | нд | нд | нд | нд | нд | нд | Снижение риска травматизма сторонних лиц. Снижение вероятности и частоты выхода параметров качества ЭЭ за пределы, установленные ГОСТ 33073-2014. | - | -
8.2.2.2 | Техперевооружение участка (в пролете оп.К19-К22) ВЛ 10 кВ ф.04 ПС 110/35/10 кВ Знаменка с заменой провода на СИП, с установкой разъединителей (1 шт) ( протяженность 0,28 км) | O_СМ-3831 | нд | нд | нд | нд | нд | нд | нд | нд | - | - | - | - | нд | нд | нд | нд | нд | нд | нд | нд | нд | нд | нд | нд | нд | Снижение риска травматизма сторонних лиц. Снижение вероятности и частоты выхода параметров качества ЭЭ за пределы, установленные ГОСТ 33073-2014. | - | -
8.2.2.2 | Техперевооружение участка (в пролете оп.61-оп.64) ВЛ 10 кВ ф.02 ПС 110/35/10 кВ Заводская с заменой провода на СИП ( протяженность 0,31 км) | O_СМ-3832 | нд | нд | нд | нд | нд | нд | нд | нд | - | - | - | - | нд | нд | нд | нд | нд | нд | нд | нд | нд | нд | нд | нд | нд | Снижение риска травматизма сторонних лиц. Снижение вероятности и частоты выхода параметров качества ЭЭ за пределы, установленные ГОСТ 33073-2014. | - | -
8.2.2.2 | Модернизация заходов ВЛ 6 кВ ф.02 ПС 110/35/6 кВ Южная с монтажом кабельного участка (перезавод яч.25, протяженность 0,206 км) | O_СМ-3833 | нд | нд | нд | нд | нд | нд | нд | нд | - | - | - | - | нд | нд | нд | нд | нд | нд | нд | нд | нд | нд | нд | нд | нд | Снижение риска травматизма сторонних лиц. Снижение вероятности и частоты выхода параметров качества ЭЭ за пределы, установленные ГОСТ 33073-2014. | - | -
8.2.2.2 | Техперевооружение ВЛ 10 кВ ф.04 ПС 110/35/10 кВ Знаменка с заменой неизолированного провода на СИП (протяженность 5,345 км) | O_СМ-3835 | нд | нд | нд | нд | нд | нд | нд | нд | - | - | - | - | нд | нд | нд | нд | нд | нд | нд | нд | нд | нд | нд | нд | нд | Снижение риска травматизма сторонних лиц. Снижение вероятности и частоты выхода параметров качества ЭЭ за пределы, установленные ГОСТ 33073-2014. | - | -
8.2.2.2 | Техперевооружение ВЛ 10 кВ ф.24 ПС 110/35/10 кВ Знаменка с заменой неизолированного провода на СИП (протяженность 5,58 км) | O_СМ-3836 | нд | нд | нд | нд | нд | нд | нд | нд | - | - | - | - | нд | нд | нд | нд | нд | нд | нд | нд | нд | нд | нд | нд | нд | Снижение риска травматизма сторонних лиц. Снижение вероятности и частоты выхода параметров качества ЭЭ за пределы, установленные ГОСТ 33073-2014. | - | -
8.2.2.2 | Техперевооружение ВЛ 10 кВ ф.04 ПС 110/10 кВ Угра с заменой неизолированного провода на СИП (протяженность 10,02 км) | O_СМ-3837 | нд | нд | нд | нд | нд | нд | нд | нд | - | - | - | - | нд | нд | нд | нд | нд | нд | нд | нд | нд | нд | нд | нд | нд | Снижение риска травматизма сторонних лиц. Снижение вероятности и частоты выхода параметров качества ЭЭ за пределы, установленные ГОСТ 33073-2014. | - | -
8.2.2.2 | Техперевооружение ВЛ 0,4 кВ №7 ТП-044 ф.10 ПС 35/6 кВ Водозабор с заменой провода и опор (протяженность 2,149 км) | F_СМ-391 | нд | нд | нд | нд | нд | нд | нд | нд | - | - | - | - | нд | нд | нд | нд | нд | нд | нд | нд | нд | нд | нд | нд | нд | Снижение риска травматизма сторонних лиц. Снижение вероятности и частоты выхода параметров качества ЭЭ за пределы, установленные ГОСТ 33073-2014. | - | -
8.2.2.2 | Техперевооружение (в пролете оп.1 - 208) ВЛ 110 кВ Издешково - Вязьма-1 с ответвлениями (ВЛ-807) с заменой грозотроса (43,2 км) | P_СМ-3942 | нд | нд | нд | нд | нд | нд | нд | нд | - | - | - | - | нд | нд | нд | нд | нд | нд | нд | нд | нд | нд | нд | нд | нд | Повышение надёжности электроснабжения потребителей, сокращение числа аварийных отключений. Выполнение требований предписания РУТН Центра №АП-Ц-204-23-КПП от 17.10.2023. Замена грозотроса на ВЛ 110 кВ Издешково - Вязьма-1 с ответвлениями (ВЛ-807) с заменой грозотроса (протяженность 43,2 км) | - | -
8.2.2.2 | Модернизация ВЛ 0,4 кВ №3 ТП-464 ф.23 ПС 110/35/10 кВ Гагарин с установкой Устройства автоматического балансирования (1 шт) | P_СМ-3969 | нд | нд | нд | нд | нд | нд | нд | нд | - | - | - | - | нд | нд | нд | нд | нд | нд | нд | нд | нд | нд | нд | нд | нд | Снижение вероятности и частоты выхода параметров качества ЭЭ за пределы, установленные ГОСТ 33073-2014. | - | -
8.2.2.2 | Модернизация ВЛ 0,4 кВ №1 ТП-118 ф.07 ПС 35/10 кВ Любавичи с установкой Устройства автоматического балансирования (1 шт) | P_СМ-3970 | нд | нд | нд | нд | нд | нд | нд | нд | - | - | - | - | нд | нд | нд | нд | нд | нд | нд | нд | нд | нд | нд | нд | нд | Снижение вероятности и частоты выхода параметров качества ЭЭ за пределы, установленные ГОСТ 33073-2014. | - | -
8.2.2.2 | Техперевооружение ВЛ 0,4 кВ №1 ТП-303 ф.14 ПС 35/10 кВ Семлево с заменой провода и опор (протяженность 1,045 км) | F_СМ-403 | нд | нд | нд | нд | нд | нд | нд | нд | - | - | - | - | нд | нд | нд | нд | нд | нд | нд | нд | нд | нд | нд | нд | нд | Снижение риска травматизма сторонних лиц. Снижение вероятности и частоты выхода параметров качества ЭЭ за пределы, установленные ГОСТ 33073-2014. | - | -
8.2.2.2 | Техперевооружение ВЛ 0,4 кВ №4 ТП-579 ф.05 ПС 110/35/10 кВ Туманово с заменой провода и опор (протяженность 1,107 км) | F_СМ-405 | нд | нд | нд | нд | нд | нд | нд | нд | - | - | - | - | нд | нд | нд | нд | нд | нд | нд | нд | нд | нд | нд | нд | нд | Снижение риска травматизма сторонних лиц. Снижение вероятности и частоты выхода параметров качества ЭЭ за пределы, установленные ГОСТ 33073-2014. | - | -
8.2.2.2 | Техперевооружение ВЛ 0,4 кВ №7 ТП-381 ф.06 ПС110/35/10 кВ Мишино с заменой провода и опор (протяженность 2,551 км) | F_СМ-406 | нд | нд | нд | нд | нд | нд | нд | нд | - | - | - | - | нд | нд | нд | нд | нд | нд | нд | нд | нд | нд | нд | нд | нд | Снижение риска травматизма сторонних лиц. Снижение вероятности и частоты выхода параметров качества ЭЭ за пределы, установленные ГОСТ 33073-2014. | - | -
8.2.2.2 | Техперевооружение ВЛ 0,4 кВ №1 ТП-1099 ф.06 ПС 110/35/10 кВ Каспля с заменой провода и опор (протяженность 2,515 км) | F_СМ-493 | нд | нд | нд | нд | нд | нд | нд | нд | - | - | - | - | нд | нд | нд | нд | нд | нд | нд | нд | нд | нд | нд | нд | нд | Снижение риска травматизма сторонних лиц. Снижение вероятности и частоты выхода параметров качества ЭЭ за пределы, установленные ГОСТ 33073-2014. | - | -
8.2.2.2 | Техперевооружение ВЛ 0,4 кВ №1, 2, 3 ТП-1290 ф.04 ПС 35/10 кВ Ольша с заменой провода и опор (протяженность 1,775 км) | F_СМ-494 | нд | нд | нд | нд | нд | нд | нд | нд | - | - | - | - | нд | нд | нд | нд | нд | нд | нд | нд | нд | нд | нд | нд | нд | Снижение риска травматизма сторонних лиц. Снижение вероятности и частоты выхода параметров качества ЭЭ за пределы, установленные ГОСТ 33073-2014. | - | -
8.2.2.2 | Техперевооружение ВЛ 0,4 кВ №1, 2, 3 ТП-241 ф.12 ПС 110/35/10 кВ Катынь-2 с заменой провода и опор (протяженность 5,678 км) | F_СМ-499 | нд | нд | нд | нд | нд | нд | нд | нд | - | - | - | - | нд | нд | нд | нд | нд | нд | нд | нд | нд | нд | нд | нд | нд | Снижение риска травматизма сторонних лиц. Снижение вероятности и частоты выхода параметров качества ЭЭ за пределы, установленные ГОСТ 33073-2014. | - | -
8.2.2.2 | Техперевооружение ВЛ 0,4 кВ №3 ТП-297 ф.13 ПС 110/6 кВ Западная с заменой провода и опор (протяженность 1,34 км) | F_СМ-502 | нд | нд | нд | нд | нд | нд | нд | нд | - | - | - | - | нд | нд | нд | нд | нд | нд | нд | нд | нд | нд | нд | нд | нд | Приведение к нормативнову состоянию. Снижение вероятности и частоты выхода параметров качества ЭЭ за пределы, установленные ГОСТ 33073-2014. | - | -
8.2.2.2 | Техперевооружение ВЛ 0,4 кВ №3 ТП-336 ф.10 ПС 35/10 кВ Семлево с заменой провода и опор (протяженность 0,4 км) | F_СМ-589 | нд | нд | нд | нд | нд | нд | нд | нд | - | - | - | - | нд | нд | нд | нд | нд | нд | нд | нд | нд | нд | нд | нд | нд | Снижение риска травматизма сторонних лиц. Снижение вероятности и частоты выхода параметров качества ЭЭ за пределы, установленные ГОСТ 33073-2014. | - | -
8.2.2.2 | Техперевооружение ВЛ 0,4 кВ №2 ТП-015 ф.23 ПС 110/35/6 кВ Горная с заменой провода и опор (протяженность 0,353 км) | F_СМ-611 | нд | нд | нд | нд | нд | нд | нд | нд | - | - | - | - | нд | нд | нд | нд | нд | нд | нд | нд | нд | нд | нд | нд | нд | Снижение риска травматизма сторонних лиц. Снижение вероятности и частоты выхода параметров качества ЭЭ за пределы, установленные ГОСТ 33073-2014. | - | -
8.2.2.2 | Техперевооружение ВЛ 0,4 кВ №1 от ТП 024 ВЛ 1003 ПС 110/35/10 кВ Шумячи с заменой провода (протяженность 1,3 км) | F_СМ-779 | нд | нд | нд | нд | нд | нд | нд | нд | - | - | - | - | нд | нд | нд | нд | нд | нд | нд | нд | нд | нд | нд | нд | нд | Снижение риска травматизма сторонних лиц. Снижение вероятности и частоты выхода параметров качества ЭЭ за пределы, установленные ГОСТ 33073-2014. | - | -
8.2.3 | Развитие и модернизация учета электрической энергии (мощности), всего, в том числе: | Г | нд | нд | нд | нд | нд | нд | нд | нд | нд | нд | нд | нд | нд | нд | нд | нд | нд | нд | нд | нд | нд | нд | нд | нд | нд | нд | нд | нд
8.2.3.1 | Установка приборов учета, класс напряжения 0,22 (0,4) кВ, всего, в том числе: | Г | нд | нд | нд | нд | нд | нд | нд | нд | нд | нд | нд | нд | нд | нд | нд | нд | нд | нд | нд | нд | нд | нд | нд | нд | нд | нд | нд | нд
8.2.3.1 | Установка приборов учета в соответствии с Законом № 522-ФЗ при истечении МПИ или срока эксплуатации, при отсутствии прибора учета у потребителя (0,2 кВ; ИПУ: 2024 - 74) | O_СМ-3841 | нд | нд | нд | нд | нд | нд | нд | нд | + | + | + | + | нд | нд | нд | нд | нд | нд | нд | нд | нд | нд | нд | нд | нд | Реализация обязательств по обеспечению коммерческого учета электрической энергии (мощности) на розничных рынках и в целях оказания коммунальных услуг по электроснабжению, установленных Законом № 522-ФЗ.;Объем снижения потерь 4.970 кВт.ч.;Внутренняя норма доходности 14.50%;Чистый дисконтированный доход 9.761 тыс.руб. | - | -
8.2.3.1 | Установка приборов учета в соответствии с Законом № 522-ФЗ при истечении МПИ или срока эксплуатации, при отсутствии прибора учета у потребителя (0,4 кВ; ИПУ: 2024 - 82) | O_СМ-3842 | нд | нд | нд | нд | нд | нд | нд | нд | + | + | + | + | нд | нд | нд | нд | нд | нд | нд | нд | нд | нд | нд | нд | нд | Реализация обязательств по обеспечению коммерческого учета электрической энергии (мощности) на розничных рынках и в целях оказания коммунальных услуг по электроснабжению, установленных Законом № 522-ФЗ.;Объем снижения потерь 21.900 кВт.ч.;Оценка энергоэффективности 0.000554139% к отпуску в сеть филиала;Внутренняя норма доходности 13.90%;Чистый дисконтированный доход 36.416 тыс.руб. | - | -
8.2.3.1 | Установка приборов учета в соответствии с Законом № 522-ФЗ при выходе из строя приборов учета потребителя (0,4 кВ; ИПУ ПКВ: 2024 - 23) | O_СМ-3843 | нд | нд | нд | нд | нд | нд | нд | нд | + | + | + | + | нд | нд | нд | нд | нд | нд | нд | нд | нд | нд | нд | нд | нд | Реализация обязательств по обеспечению коммерческого учета электрической энергии (мощности) на розничных рынках и в целях оказания коммунальных услуг по электроснабжению, установленных Законом № 522-ФЗ.;Объем снижения потерь 46.670 кВт.ч.;Оценка энергоэффективности 0.0011809% к отпуску в сеть филиала;Внутренняя норма доходности 14.20%;Чистый дисконтированный доход 83.933 тыс.руб. | - | -
8.2.3.2 | Установка приборов учета, класс напряжения 6 (10) кВ, всего, в том числе: | Г | нд | нд | нд | нд | нд | нд | нд | нд | нд | нд | нд | нд | нд | нд | нд | нд | нд | нд | нд | нд | нд | нд | нд | нд | нд | нд | нд | нд
8.2.3.3 | Установка приборов учета, класс напряжения 35 кВ, всего, в том числе: | Г | нд | нд | нд | нд | нд | нд | нд | нд | нд | нд | нд | нд | нд | нд | нд | нд | нд | нд | нд | нд | нд | нд | нд | нд | нд | нд | нд | нд
8.2.3.4 | Установка приборов учета, класс напряжения 110 кВ и выше, всего, в том числе: | Г | нд | нд | нд | нд | нд | нд | нд | нд | нд | нд | нд | нд | нд | нд | нд | нд | нд | нд | нд | нд | нд | нд | нд | нд | нд | нд | нд | нд
8.2.3.5 | Включение приборов учета в систему сбора и передачи данных, класс напряжения 0,22 (0,4) кВ, всего, в том числе: | Г | нд | нд | нд | нд | нд | нд | нд | нд | нд | нд | нд | нд | нд | нд | нд | нд | нд | нд | нд | нд | нд | нд | нд | нд | нд | нд | нд | нд
8.2.3.6 | Включение приборов учета в систему сбора и передачи данных, класс напряжения 6 (10) кВ, всего, в том числе: | Г | нд | нд | нд | нд | нд | нд | нд | нд | нд | нд | нд | нд | нд | нд | нд | нд | нд | нд | нд | нд | нд | нд | нд | нд | нд | нд | нд | нд
8.2.3.7 | Включение приборов учета в систему сбора и передачи данных, класс напряжения 35 кВ, всего, в том числе: | Г | нд | нд | нд | нд | нд | нд | нд | нд | нд | нд | нд | нд | нд | нд | нд | нд | нд | нд | нд | нд | нд | нд | нд | нд | нд | нд | нд | нд
8.2.3.8 | Включение приборов учета в систему сбора и передачи данных, класс напряжения 110 кВ и выше, всего, в том числе: | Г | нд | нд | нд | нд | нд | нд | нд | нд | нд | нд | нд | нд | нд | нд | нд | нд | нд | нд | нд | нд | нд | нд | нд | нд | нд | нд | нд | нд
8.2.4 | Реконструкция, модернизация, техническое перевооружение прочих объектов основных средств, всего, в том числе: | Г | нд | нд | нд | нд | нд | нд | нд | нд | нд | нд | нд | нд | нд | нд | нд | нд | нд | нд | нд | нд | нд | нд | нд | нд | нд | нд | нд | нд
8.2.4.1 | Реконструкция прочих объектов основных средств, всего, в том числе: | Г | нд | нд | нд | нд | нд | нд | нд | нд | нд | нд | нд | нд | нд | нд | нд | нд | нд | нд | нд | нд | нд | нд | нд | нд | нд | нд | нд | нд
8.2.4.1 | Реконструкция кровли здания РПБ Ершичского РЭС | N_СМ-3627 | нд | нд | нд | нд | нд | нд | нд | нд | - | - | - | - | нд | нд | нд | нд | нд | нд | нд | нд | нд | нд | нд | нд | нд | Приведение кровли здания РПБ Ершичского РЭС в соответствие требованиям нормативных документов по эксплуатации и содержанию зданий | + | -
8.2.4.1 | Реконструкция кровли здания ОПУ ПС 110/6 кВ Диффузион | N_СМ-3657 | нд | нд | нд | нд | нд | нд | нд | нд | - | - | - | - | нд | нд | нд | нд | нд | нд | нд | нд | нд | нд | нд | нд | нд | Приведение кровли здания ОПУ/ЗРУ ПС 110/35/10 кВ Диффузион в соответствие требованиям нормативных документов по эксплуатации и содержанию зданий | + | -
8.2.4.1 | Реконструкция инженерных сетей (водоснабжение и водоотведение) зданий Ершичского РЭС | N_СМ-3658 | нд | нд | нд | нд | нд | нд | нд | нд | - | - | - | - | нд | нд | нд | нд | нд | нд | нд | нд | нд | нд | нд | нд | нд | Устройство на территории производственной базы РЭС санитарно-бытовых условий: реконструкция существующей системы водоснабжения и строительство системы водоотведения базы Ершичского РЭС | + | -
8.2.4.1 | Реконструкция инженерных сетей (водоотведение) зданий Дорогобужского РЭС | N_СМ-3659 | нд | нд | нд | нд | нд | нд | нд | нд | - | - | - | - | нд | нд | нд | нд | нд | нд | нд | нд | нд | нд | нд | нд | нд | Реконструкция существующей системы водоотведения объектов Дорогобужского РЭС в целях предотвращения вредного воздействия отходов жизнедеятельности на здоровье человека и окружающую среду, а также вовлечения таких отходов в хозяйственный оборот в качестве дополнительных источников сырья. | + | -
8.2.4.2 | Модернизация, техническое перевооружение прочих объектов основных средств, всего, в том числе: | Г | нд | нд | нд | нд | нд | нд | нд | нд | нд | нд | нд | нд | нд | нд | нд | нд | нд | нд | нд | нд | нд | нд | нд | нд | нд | нд | нд | нд
8.2.4.2 | Модернизация внешнего ограждения (0,168 км) ПС 35/10 кВ Шарапово Ельнинского РЭС | H_СМ-2189 | нд | нд | нд | нд | нд | нд | нд | нд | - | - | - | - | нд | нд | нд | нд | нд | нд | нд | нд | нд | нд | нд | нд | нд | Выполнение требований федерального закона №256-ФЗ от 21.07.2011 "О безопасности объектов топливно-энергетического комплекса" и 187-ФЗ от 26.07.2017 "О безопасности критической информационной инфраструктуры Российской Федерации". Реализация данного проекта позволит выполнить проектирование систем информационной безопасности электросетевых объектов Общества в соответствии с требованиями 256-ФЗ от 21.07.2011 и 187-ФЗ от 26.07.2017 | - | -
8.2.4.2 | Модернизация помещений гаража Темкинского РЭС монтажом оборудования систем пожарно-охранной сигнализации, с. Темкино ул. Энергетиков, д.10 | H_СМ-2260 | нд | нд | нд | нд | нд | нд | нд | нд | - | - | - | - | нд | нд | нд | нд | нд | нд | нд | нд | нд | нд | нд | нд | нд | Раннее обнаружение очага возгорания, передача сигналов управления на средства пожарной автоматики. Обеспечение безопасности и защищенности энергообъектов и выполнения требований законодательства Российской Федерации | - | -
8.2.4.2 | Модернизация помещений гаража Гагаринского РЭС монтажом оборудования систем пожарно-охранной сигнализации, г. Гагарин ул. Первомайская, д.14-а | H_СМ-2261 | нд | нд | нд | нд | нд | нд | нд | нд | - | - | - | - | нд | нд | нд | нд | нд | нд | нд | нд | нд | нд | нд | нд | нд | Раннее обнаружение очага возгорания, передача сигналов управления на средства пожарной автоматики. Обеспечение безопасности и защищенности энергообъектов и выполнения требований законодательства Российской Федерации | - | -
8.2.4.2 | Модернизация помещений склада Гагаринского РЭС монтажом оборудования систем пожарно-охранной сигнализации, г. Гагарин ул. Первомайская, д.14-а | H_СМ-2262 | нд | нд | нд | нд | нд | нд | нд | нд | - | - | - | - | нд | нд | нд | нд | нд | нд | нд | нд | нд | нд | нд | нд | нд | Раннее обнаружение очага возгорания, передача сигналов управления на средства пожарной автоматики. Обеспечение безопасности и защищенности энергообъектов и выполнения требований законодательства Российской Федерации | - | -
8.2.4.2 | Модернизация помещений гаража Краснинского РЭС монтажом оборудования систем пожарно-охранной сигнализации, п.г.т.Красный, ул. Ленина д.28 | H_СМ-2263 | нд | нд | нд | нд | нд | нд | нд | нд | - | - | - | - | нд | нд | нд | нд | нд | нд | нд | нд | нд | нд | нд | нд | нд | Раннее обнаружение очага возгорания, передача сигналов управления на средства пожарной автоматики. Обеспечение безопасности и защищенности энергообъектов и выполнения требований законодательства Российской Федерации | - | -
8.2.4.2 | Модернизация помещений гаража Шумячского РЭС монтажом оборудования систем пожарно-охранной сигнализации, п. Шумячи ул. Пионерская, д.23 | H_СМ-2264 | нд | нд | нд | нд | нд | нд | нд | нд | - | - | - | - | нд | нд | нд | нд | нд | нд | нд | нд | нд | нд | нд | нд | нд | Раннее обнаружение очага возгорания, передача сигналов управления на средства пожарной автоматики. Обеспечение безопасности и защищенности энергообъектов и выполнения требований законодательства Российской Федерации | - | -
8.2.4.2 | Модернизация помещений гаража Монастырщинского РЭС монтажом оборудования систем пожарно-охранной сигнализации, п. Монастырщина ул. 1-я Северная, д. 1-а | H_СМ-2265 | нд | нд | нд | нд | нд | нд | нд | нд | - | - | - | - | нд | нд | нд | нд | нд | нд | нд | нд | нд | нд | нд | нд | нд | Раннее обнаружение очага возгорания, передача сигналов управления на средства пожарной автоматики. Обеспечение безопасности и защищенности энергообъектов и выполнения требований законодательства Российской Федерации | - | -
8.2.4.2 | Модернизация помещений гаража Сычевского РЭС с монтажом оборудования систем пожарно-охранной сигнализации, д.Малое Яковцево | H_СМ-2268 | нд | нд | нд | нд | нд | нд | нд | нд | - | - | - | - | нд | нд | нд | нд | нд | нд | нд | нд | нд | нд | нд | нд | нд | Раннее обнаружение очага возгорания, передача сигналов управления на средства пожарной автоматики. Обеспечение безопасности и защищенности энергообъектов и выполнения требований законодательства Российской Федерации | - | -
8.2.4.2 | Модернизация помещений конторы электрических сетей Смоленского РЭС монтажом оборудования систем пожарно-охранной сигнализации, г.Смоленск, ул.Попова 7 | H_СМ-2288 | нд | нд | нд | нд | нд | нд | нд | нд | - | - | - | - | нд | нд | нд | нд | нд | нд | нд | нд | нд | нд | нд | нд | нд | Раннее обнаружение очага возгорания, передача сигналов управления на средства пожарной автоматики. Обеспечение безопасности и защищенности энергообъектов и выполнения требований законодательства Российской Федерации | - | -
8.2.4.2 | Модернизация ПС 110/35/10 кВ Духовщина с установкой оборудования систем видеонаблюдения | J_СМ-2613 | нд | нд | нд | нд | нд | нд | нд | нд | - | - | - | - | нд | нд | нд | нд | нд | нд | нд | нд | нд | нд | нд | нд | нд | Выполнение требований федерального закона №256-ФЗ от 21.07.2011 "О безопасности объектов топливно-энергетического комплекса" и 187-ФЗ от 26.07.2017 "О безопасности критической информационной инфраструктуры Российской Федерации". Реализация данного проекта позволит выполнить проектирование систем информационной безопасности электросетевых объектов Общества в соответствии с требованиями 256-ФЗ от 21.07.2011 и 187-ФЗ от 26.07.2017 | - | -
8.2.4.2 | Модернизация ПС 110/35/10 кВ Ельня с монтажом оборудования систем видеонаблюдения | J_СМ-2615 | нд | нд | нд | нд | нд | нд | нд | нд | - | - | - | - | нд | нд | нд | нд | нд | нд | нд | нд | нд | нд | нд | нд | нд | Выполнение требований федерального закона №256-ФЗ от 21.07.2011 "О безопасности объектов топливно-энергетического комплекса" и 187-ФЗ от 26.07.2017 "О безопасности критической информационной инфраструктуры Российской Федерации". Реализация данного проекта позволит выполнить проектирование систем информационной безопасности электросетевых объектов Общества в соответствии с требованиями 256-ФЗ от 21.07.2011 и 187-ФЗ от 26.07.2017 | - | -
8.2.4.2 | Модернизация ПС 110/35/10 кВ Кардымово с монтажом оборудования систем видеонаблюдения | J_СМ-2616 | нд | нд | нд | нд | нд | нд | нд | нд | - | - | - | - | нд | нд | нд | нд | нд | нд | нд | нд | нд | нд | нд | нд | нд | Выполнение требований федерального закона №256-ФЗ от 21.07.2011 "О безопасности объектов топливно-энергетического комплекса" и 187-ФЗ от 26.07.2017 "О безопасности критической информационной инфраструктуры Российской Федерации". Реализация данного проекта позволит выполнить проектирование систем информационной безопасности электросетевых объектов Общества в соответствии с требованиями 256-ФЗ от 21.07.2011 и 187-ФЗ от 26.07.2017 | - | -
8.2.4.2 | Модернизация ПС 110/35/10 кВ Сафоново с установкой оборудования систем видеонаблюдения | J_СМ-2618 | нд | нд | нд | нд | нд | нд | нд | нд | - | - | - | - | нд | нд | нд | нд | нд | нд | нд | нд | нд | нд | нд | нд | нд | Выполнение требований федерального закона №256-ФЗ от 21.07.2011 "О безопасности объектов топливно-энергетического комплекса" и 187-ФЗ от 26.07.2017 "О безопасности критической информационной инфраструктуры Российской Федерации". Реализация данного проекта позволит выполнить проектирование систем информационной безопасности электросетевых объектов Общества в соответствии с требованиями 256-ФЗ от 21.07.2011 и 187-ФЗ от 26.07.2017 | - | -
8.2.4.2 | Модернизация ПС 110/35/10 кВ Каспля с установкой оборудования систем видеонаблюдения | J_СМ-2619 | нд | нд | нд | нд | нд | нд | нд | нд | - | - | - | - | нд | нд | нд | нд | нд | нд | нд | нд | нд | нд | нд | нд | нд | Выполнение требований федерального закона №256-ФЗ от 21.07.2011 "О безопасности объектов топливно-энергетического комплекса" и 187-ФЗ от 26.07.2017 "О безопасности критической информационной инфраструктуры Российской Федерации". Реализация данного проекта позволит выполнить проектирование систем информационной безопасности электросетевых объектов Общества в соответствии с требованиями 256-ФЗ от 21.07.2011 и 187-ФЗ от 26.07.2017 | - | -
8.2.4.2 | Модернизация ПС 110/10 кВ Угра с монтажом оборудования систем видеонаблюдения | J_СМ-2620 | нд | нд | нд | нд | нд | нд | нд | нд | - | - | - | - | нд | нд | нд | нд | нд | нд | нд | нд | нд | нд | нд | нд | нд | Выполнение требований федерального закона №256-ФЗ от 21.07.2011 "О безопасности объектов топливно-энергетического комплекса" и 187-ФЗ от 26.07.2017 "О безопасности критической информационной инфраструктуры Российской Федерации". Реализация данного проекта позволит выполнить проектирование систем информационной безопасности электросетевых объектов Общества в соответствии с требованиями 256-ФЗ от 21.07.2011 и 187-ФЗ от 26.07.2017 | - | -
8.2.4.2 | Модернизация ПС 110/10 кВ Ярцево-1 с монтажом оборудования систем видеонаблюдения | J_СМ-2621 | нд | нд | нд | нд | нд | нд | нд | нд | - | - | - | - | нд | нд | нд | нд | нд | нд | нд | нд | нд | нд | нд | нд | нд | Выполнение требований федерального закона №256-ФЗ от 21.07.2011 "О безопасности объектов топливно-энергетического комплекса" и 187-ФЗ от 26.07.2017 "О безопасности критической информационной инфраструктуры Российской Федерации". Реализация данного проекта позволит выполнить проектирование систем информационной безопасности электросетевых объектов Общества в соответствии с требованиями 256-ФЗ от 21.07.2011 и 187-ФЗ от 26.07.2017 | - | -
8.2.4.2 | Модернизация ПС 35/6 кВ Гнездово с монтажом оборудования систем видеонаблюдения | J_СМ-2623 | нд | нд | нд | нд | нд | нд | нд | нд | - | - | - | - | нд | нд | нд | нд | нд | нд | нд | нд | нд | нд | нд | нд | нд | Выполнение требований федерального закона №256-ФЗ от 21.07.2011 "О безопасности объектов топливно-энергетического комплекса" и 187-ФЗ от 26.07.2017 "О безопасности критической информационной инфраструктуры Российской Федерации". Реализация данного проекта позволит выполнить проектирование систем информационной безопасности электросетевых объектов Общества в соответствии с требованиями 256-ФЗ от 21.07.2011 и 187-ФЗ от 26.07.2017 | - | -
8.2.4.2 | Модернизация ПС 35/10 кВ Катынь-1 с монтажом оборудования систем видеонаблюдения | J_СМ-2624 | нд | нд | нд | нд | нд | нд | нд | нд | - | - | - | - | нд | нд | нд | нд | нд | нд | нд | нд | нд | нд | нд | нд | нд | Выполнение требований федерального закона №256-ФЗ от 21.07.2011 "О безопасности объектов топливно-энергетического комплекса" и 187-ФЗ от 26.07.2017 "О безопасности критической информационной инфраструктуры Российской Федерации". Реализация данного проекта позволит выполнить проектирование систем информационной безопасности электросетевых объектов Общества в соответствии с требованиями 256-ФЗ от 21.07.2011 и 187-ФЗ от 26.07.2017 | - | -
8.2.4.2 | Модернизация внешнего ограждения (0,11 км) ПС 35/10 кВ Аврора | J_СМ-2625 | нд | нд | нд | нд | нд | нд | нд | нд | - | - | - | - | нд | нд | нд | нд | нд | нд | нд | нд | нд | нд | нд | нд | нд | Выполнение требований федерального закона №256-ФЗ от 21.07.2011 "О безопасности объектов топливно-энергетического комплекса" и 187-ФЗ от 26.07.2017 "О безопасности критической информационной инфраструктуры Российской Федерации". Реализация данного проекта позволит выполнить проектирование систем информационной безопасности электросетевых объектов Общества в соответствии с требованиями 256-ФЗ от 21.07.2011 и 187-ФЗ от 26.07.2017 | - | -
8.2.4.2 | Модернизация внешнего ограждения (0,113 км) ПС 35/10 кВ Акатово | J_СМ-2626 | нд | нд | нд | нд | нд | нд | нд | нд | - | - | - | - | нд | нд | нд | нд | нд | нд | нд | нд | нд | нд | нд | нд | нд | Выполнение требований федерального закона №256-ФЗ от 21.07.2011 "О безопасности объектов топливно-энергетического комплекса" и 187-ФЗ от 26.07.2017 "О безопасности критической информационной инфраструктуры Российской Федерации". Реализация данного проекта позволит выполнить проектирование систем информационной безопасности электросетевых объектов Общества в соответствии с требованиями 256-ФЗ от 21.07.2011 и 187-ФЗ от 26.07.2017 | - | -
8.2.4.2 | Модернизация внешнего ограждения (0,109 км) ПС 35/10 кВ Артемово | J_СМ-2627 | нд | нд | нд | нд | нд | нд | нд | нд | - | - | - | - | нд | нд | нд | нд | нд | нд | нд | нд | нд | нд | нд | нд | нд | Выполнение требований федерального закона №256-ФЗ от 21.07.2011 "О безопасности объектов топливно-энергетического комплекса" и 187-ФЗ от 26.07.2017 "О безопасности критической информационной инфраструктуры Российской Федерации". Реализация данного проекта позволит выполнить проектирование систем информационной безопасности электросетевых объектов Общества в соответствии с требованиями 256-ФЗ от 21.07.2011 и 187-ФЗ от 26.07.2017 | - | -
8.2.4.2 | Модернизация внешнего ограждения (0,12 км) ПС 35/10 кВ Баскаковка | J_СМ-2628 | нд | нд | нд | нд | нд | нд | нд | нд | - | - | - | - | нд | нд | нд | нд | нд | нд | нд | нд | нд | нд | нд | нд | нд | Выполнение требований федерального закона №256-ФЗ от 21.07.2011 "О безопасности объектов топливно-энергетического комплекса" и 187-ФЗ от 26.07.2017 "О безопасности критической информационной инфраструктуры Российской Федерации". Реализация данного проекта позволит выполнить проектирование систем информационной безопасности электросетевых объектов Общества в соответствии с требованиями 256-ФЗ от 21.07.2011 и 187-ФЗ от 26.07.2017 | - | -
8.2.4.2 | Модернизация внешнего ограждения (0,144 км) ПС 35/10 кВ Бекрино | J_СМ-2629 | нд | нд | нд | нд | нд | нд | нд | нд | - | - | - | - | нд | нд | нд | нд | нд | нд | нд | нд | нд | нд | нд | нд | нд | Выполнение требований федерального закона №256-ФЗ от 21.07.2011 "О безопасности объектов топливно-энергетического комплекса" и 187-ФЗ от 26.07.2017 "О безопасности критической информационной инфраструктуры Российской Федерации". Реализация данного проекта позволит выполнить проектирование систем информационной безопасности электросетевых объектов Общества в соответствии с требованиями 256-ФЗ от 21.07.2011 и 187-ФЗ от 26.07.2017 | - | -
8.2.4.2 | Модернизация внешнего ограждения (0,164 км) ПС 35/10 кВ Березка | J_СМ-2630 | нд | нд | нд | нд | нд | нд | нд | нд | - | - | - | - | нд | нд | нд | нд | нд | нд | нд | нд | нд | нд | нд | нд | нд | Выполнение требований федерального закона №256-ФЗ от 21.07.2011 "О безопасности объектов топливно-энергетического комплекса" и 187-ФЗ от 26.07.2017 "О безопасности критической информационной инфраструктуры Российской Федерации". Реализация данного проекта позволит выполнить проектирование систем информационной безопасности электросетевых объектов Общества в соответствии с требованиями 256-ФЗ от 21.07.2011 и 187-ФЗ от 26.07.2017 | - | -
8.2.4.2 | Модернизация внешнего ограждения (0,128 км) ПС 35/10 кВ Высокое | J_СМ-2631 | нд | нд | нд | нд | нд | нд | нд | нд | - | - | - | - | нд | нд | нд | нд | нд | нд | нд | нд | нд | нд | нд | нд | нд | Выполнение требований федерального закона №256-ФЗ от 21.07.2011 "О безопасности объектов топливно-энергетического комплекса" и 187-ФЗ от 26.07.2017 "О безопасности критической информационной инфраструктуры Российской Федерации". Реализация данного проекта позволит выполнить проектирование систем информационной безопасности электросетевых объектов Общества в соответствии с требованиями 256-ФЗ от 21.07.2011 и 187-ФЗ от 26.07.2017 | - | -
8.2.4.2 | Модернизация внешнего ограждения (0,246 км) ПС 110/35/10 кВ Всходы | J_СМ-2632 | нд | нд | нд | нд | нд | нд | нд | нд | - | - | - | - | нд | нд | нд | нд | нд | нд | нд | нд | нд | нд | нд | нд | нд | Выполнение требований федерального закона №256-ФЗ от 21.07.2011 "О безопасности объектов топливно-энергетического комплекса" и 187-ФЗ от 26.07.2017 "О безопасности критической информационной инфраструктуры Российской Федерации". Реализация данного проекта позволит выполнить проектирование систем информационной безопасности электросетевых объектов Общества в соответствии с требованиями 256-ФЗ от 21.07.2011 и 187-ФЗ от 26.07.2017 | - | -
8.2.4.2 | Модернизация внешнего ограждения (0,108 км) ПС 35/10 кВ Горки | J_СМ-2633 | нд | нд | нд | нд | нд | нд | нд | нд | - | - | - | - | нд | нд | нд | нд | нд | нд | нд | нд | нд | нд | нд | нд | нд | Выполнение требований федерального закона №256-ФЗ от 21.07.2011 "О безопасности объектов топливно-энергетического комплекса" и 187-ФЗ от 26.07.2017 "О безопасности критической информационной инфраструктуры Российской Федерации". Реализация данного проекта позволит выполнить проектирование систем информационной безопасности электросетевых объектов Общества в соответствии с требованиями 256-ФЗ от 21.07.2011 и 187-ФЗ от 26.07.2017 | - | -
8.2.4.2 | Модернизация внешнего ограждения (0,074 км) ПС 35/10 кВ Дружба | J_СМ-2634 | нд | нд | нд | нд | нд | нд | нд | нд | - | - | - | - | нд | нд | нд | нд | нд | нд | нд | нд | нд | нд | нд | нд | нд | Выполнение требований федерального закона №256-ФЗ от 21.07.2011 "О безопасности объектов топливно-энергетического комплекса" и 187-ФЗ от 26.07.2017 "О безопасности критической информационной инфраструктуры Российской Федерации". Реализация данного проекта позволит выполнить проектирование систем информационной безопасности электросетевых объектов Общества в соответствии с требованиями 256-ФЗ от 21.07.2011 и 187-ФЗ от 26.07.2017 | - | -
8.2.4.2 | Модернизация внешнего ограждения (0,327 км) ПС 110/35/10 кВ Днепровск | J_СМ-2635 | нд | нд | нд | нд | нд | нд | нд | нд | - | - | - | - | нд | нд | нд | нд | нд | нд | нд | нд | нд | нд | нд | нд | нд | Выполнение требований федерального закона №256-ФЗ от 21.07.2011 "О безопасности объектов топливно-энергетического комплекса" и 187-ФЗ от 26.07.2017 "О безопасности критической информационной инфраструктуры Российской Федерации". Реализация данного проекта позволит выполнить проектирование систем информационной безопасности электросетевых объектов Общества в соответствии с требованиями 256-ФЗ от 21.07.2011 и 187-ФЗ от 26.07.2017 | - | -
8.2.4.2 | Модернизация внешнего ограждения (0,142 км) ПС 35/10 кВ Захарьевское | J_СМ-2636 | нд | нд | нд | нд | нд | нд | нд | нд | - | - | - | - | нд | нд | нд | нд | нд | нд | нд | нд | нд | нд | нд | нд | нд | Выполнение требований федерального закона №256-ФЗ от 21.07.2011 "О безопасности объектов топливно-энергетического комплекса" и 187-ФЗ от 26.07.2017 "О безопасности критической информационной инфраструктуры Российской Федерации". Реализация данного проекта позволит выполнить проектирование систем информационной безопасности электросетевых объектов Общества в соответствии с требованиями 256-ФЗ от 21.07.2011 и 187-ФЗ от 26.07.2017 | - | -
8.2.4.2 | Модернизация внешнего ограждения (0,153 км) ПС 35/10 кВ Ивино | J_СМ-2638 | нд | нд | нд | нд | нд | нд | нд | нд | - | - | - | - | нд | нд | нд | нд | нд | нд | нд | нд | нд | нд | нд | нд | нд | Выполнение требований федерального закона №256-ФЗ от 21.07.2011 "О безопасности объектов топливно-энергетического комплекса" и 187-ФЗ от 26.07.2017 "О безопасности критической информационной инфраструктуры Российской Федерации". Реализация данного проекта позволит выполнить проектирование систем информационной безопасности электросетевых объектов Общества в соответствии с требованиями 256-ФЗ от 21.07.2011 и 187-ФЗ от 26.07.2017 | - | -
8.2.4.2 | Модернизация внешнего ограждения (0,176 км) ПС 35/10 кВ Исаково | J_СМ-2639 | нд | нд | нд | нд | нд | нд | нд | нд | - | - | - | - | нд | нд | нд | нд | нд | нд | нд | нд | нд | нд | нд | нд | нд | Выполнение требований федерального закона №256-ФЗ от 21.07.2011 "О безопасности объектов топливно-энергетического комплекса" и 187-ФЗ от 26.07.2017 "О безопасности критической информационной инфраструктуры Российской Федерации". Реализация данного проекта позволит выполнить проектирование систем информационной безопасности электросетевых объектов Общества в соответствии с требованиями 256-ФЗ от 21.07.2011 и 187-ФЗ от 26.07.2017 | - | -
8.2.4.2 | Модернизация внешнего ограждения (0,114 км) ПС 35/10 кВ Микуличи | J_СМ-2643 | нд | нд | нд | нд | нд | нд | нд | нд | - | - | - | - | нд | нд | нд | нд | нд | нд | нд | нд | нд | нд | нд | нд | нд | Выполнение требований федерального закона №256-ФЗ от 21.07.2011 "О безопасности объектов топливно-энергетического комплекса" и 187-ФЗ от 26.07.2017 "О безопасности критической информационной инфраструктуры Российской Федерации". Реализация данного проекта позволит выполнить проектирование систем информационной безопасности электросетевых объектов Общества в соответствии с требованиями 256-ФЗ от 21.07.2011 и 187-ФЗ от 26.07.2017 | - | -
8.2.4.2 | Модернизация внешнего ограждения (0,133 км) ПС 35/10 кВ Ушаково | J_СМ-2653 | нд | нд | нд | нд | нд | нд | нд | нд | - | - | - | - | нд | нд | нд | нд | нд | нд | нд | нд | нд | нд | нд | нд | нд | Выполнение требований федерального закона №256-ФЗ от 21.07.2011 "О безопасности объектов топливно-энергетического комплекса" и 187-ФЗ от 26.07.2017 "О безопасности критической информационной инфраструктуры Российской Федерации". Реализация данного проекта позволит выполнить проектирование систем информационной безопасности электросетевых объектов Общества в соответствии с требованиями 256-ФЗ от 21.07.2011 и 187-ФЗ от 26.07.2017 | - | -
8.2.4.2 | Модернизация внешнего ограждения (0,122 км) ПС 35/6 кВ ЗССК | J_СМ-2655 | нд | нд | нд | нд | нд | нд | нд | нд | - | - | - | - | нд | нд | нд | нд | нд | нд | нд | нд | нд | нд | нд | нд | нд | Выполнение требований федерального закона №256-ФЗ от 21.07.2011 "О безопасности объектов топливно-энергетического комплекса" и 187-ФЗ от 26.07.2017 "О безопасности критической информационной инфраструктуры Российской Федерации". Реализация данного проекта позволит выполнить проектирование систем информационной безопасности электросетевых объектов Общества в соответствии с требованиями 256-ФЗ от 21.07.2011 и 187-ФЗ от 26.07.2017 | - | -
8.2.4.2 | Модернизация внешнего ограждения (0,137 км) ПС 35/10 кВ Коробец | J_СМ-2657 | нд | нд | нд | нд | нд | нд | нд | нд | - | - | - | - | нд | нд | нд | нд | нд | нд | нд | нд | нд | нд | нд | нд | нд | Выполнение требований федерального закона №256-ФЗ от 21.07.2011 "О безопасности объектов топливно-энергетического комплекса" и 187-ФЗ от 26.07.2017 "О безопасности критической информационной инфраструктуры Российской Федерации". Реализация данного проекта позволит выполнить проектирование систем информационной безопасности электросетевых объектов Общества в соответствии с требованиями 256-ФЗ от 21.07.2011 и 187-ФЗ от 26.07.2017 | - | -
8.2.4.2 | Модернизация внешнего ограждения (0,206 км) ПС 110/35/10 кВ Васьково | J_СМ-2658 | нд | нд | нд | нд | нд | нд | нд | нд | - | - | - | - | нд | нд | нд | нд | нд | нд | нд | нд | нд | нд | нд | нд | нд | Выполнение требований федерального закона №256-ФЗ от 21.07.2011 "О безопасности объектов топливно-энергетического комплекса" и 187-ФЗ от 26.07.2017 "О безопасности критической информационной инфраструктуры Российской Федерации". Реализация данного проекта позволит выполнить проектирование систем информационной безопасности электросетевых объектов Общества в соответствии с требованиями 256-ФЗ от 21.07.2011 и 187-ФЗ от 26.07.2017 | - | -
8.2.4.2 | Модернизация внешнего ограждения (0,136 км) ПС 110/10 кВ Макшеево | J_СМ-2661 | нд | нд | нд | нд | нд | нд | нд | нд | - | - | - | - | нд | нд | нд | нд | нд | нд | нд | нд | нд | нд | нд | нд | нд | Выполнение требований федерального закона №256-ФЗ от 21.07.2011 "О безопасности объектов топливно-энергетического комплекса" и 187-ФЗ от 26.07.2017 "О безопасности критической информационной инфраструктуры Российской Федерации". Реализация данного проекта позволит выполнить проектирование систем информационной безопасности электросетевых объектов Общества в соответствии с требованиями 256-ФЗ от 21.07.2011 и 187-ФЗ от 26.07.2017 | - | -
8.2.4.2 | Модернизация внешнего ограждения (0,117 км) ПС 110/35/10 кВ Поселки | J_СМ-2662 | нд | нд | нд | нд | нд | нд | нд | нд | - | - | - | - | нд | нд | нд | нд | нд | нд | нд | нд | нд | нд | нд | нд | нд | Выполнение требований федерального закона №256-ФЗ от 21.07.2011 "О безопасности объектов топливно-энергетического комплекса" и 187-ФЗ от 26.07.2017 "О безопасности критической информационной инфраструктуры Российской Федерации". Реализация данного проекта позволит выполнить проектирование систем информационной безопасности электросетевых объектов Общества в соответствии с требованиями 256-ФЗ от 21.07.2011 и 187-ФЗ от 26.07.2017 | - | -
8.2.4.2 | Модернизация внешнего ограждения (0,212 км) ПС 110/35/10 кВ Пригорье | J_СМ-2663 | нд | нд | нд | нд | нд | нд | нд | нд | - | - | - | - | нд | нд | нд | нд | нд | нд | нд | нд | нд | нд | нд | нд | нд | Выполнение требований федерального закона №256-ФЗ от 21.07.2011 "О безопасности объектов топливно-энергетического комплекса" и 187-ФЗ от 26.07.2017 "О безопасности критической информационной инфраструктуры Российской Федерации". Реализация данного проекта позволит выполнить проектирование систем информационной безопасности электросетевых объектов Общества в соответствии с требованиями 256-ФЗ от 21.07.2011 и 187-ФЗ от 26.07.2017 | - | -
8.2.4.2 | Модернизация внешнего ограждения (0,214 км) ПС 110/35/10 кВ Стодолище | J_СМ-2664 | нд | нд | нд | нд | нд | нд | нд | нд | - | - | - | - | нд | нд | нд | нд | нд | нд | нд | нд | нд | нд | нд | нд | нд | Выполнение требований федерального закона №256-ФЗ от 21.07.2011 "О безопасности объектов топливно-энергетического комплекса" и 187-ФЗ от 26.07.2017 "О безопасности критической информационной инфраструктуры Российской Федерации". Реализация данного проекта позволит выполнить проектирование систем информационной безопасности электросетевых объектов Общества в соответствии с требованиями 256-ФЗ от 21.07.2011 и 187-ФЗ от 26.07.2017 | - | -
8.2.4.2 | Модернизация внешнего ограждения (0,136 км) ПС 35/10 кВ Городище | J_СМ-2665 | нд | нд | нд | нд | нд | нд | нд | нд | - | - | - | - | нд | нд | нд | нд | нд | нд | нд | нд | нд | нд | нд | нд | нд | Выполнение требований федерального закона №256-ФЗ от 21.07.2011 "О безопасности объектов топливно-энергетического комплекса" и 187-ФЗ от 26.07.2017 "О безопасности критической информационной инфраструктуры Российской Федерации". Реализация данного проекта позволит выполнить проектирование систем информационной безопасности электросетевых объектов Общества в соответствии с требованиями 256-ФЗ от 21.07.2011 и 187-ФЗ от 26.07.2017 | - | -
8.2.4.2 | Модернизация внешнего ограждения (0,135 км) ПС 35/10 кВ Комаровка | J_СМ-2667 | нд | нд | нд | нд | нд | нд | нд | нд | - | - | - | - | нд | нд | нд | нд | нд | нд | нд | нд | нд | нд | нд | нд | нд | Выполнение требований федерального закона №256-ФЗ от 21.07.2011 "О безопасности объектов топливно-энергетического комплекса" и 187-ФЗ от 26.07.2017 "О безопасности критической информационной инфраструктуры Российской Федерации". Реализация данного проекта позволит выполнить проектирование систем информационной безопасности электросетевых объектов Общества в соответствии с требованиями 256-ФЗ от 21.07.2011 и 187-ФЗ от 26.07.2017 | - | -
8.2.4.2 | Модернизация внешнего ограждения (0,135 км) ПС 35/10 кВ Татарск | J_СМ-2668 | нд | нд | нд | нд | нд | нд | нд | нд | - | - | - | - | нд | нд | нд | нд | нд | нд | нд | нд | нд | нд | нд | нд | нд | Выполнение требований федерального закона №256-ФЗ от 21.07.2011 "О безопасности объектов топливно-энергетического комплекса" и 187-ФЗ от 26.07.2017 "О безопасности критической информационной инфраструктуры Российской Федерации". Реализация данного проекта позволит выполнить проектирование систем информационной безопасности электросетевых объектов Общества в соответствии с требованиями 256-ФЗ от 21.07.2011 и 187-ФЗ от 26.07.2017 | - | -
8.2.4.2 | Модернизация внешнего ограждения (0,135 км) ПС 35/10 кВ Хорошово | J_СМ-2669 | нд | нд | нд | нд | нд | нд | нд | нд | - | - | - | - | нд | нд | нд | нд | нд | нд | нд | нд | нд | нд | нд | нд | нд | Выполнение требований федерального закона №256-ФЗ от 21.07.2011 "О безопасности объектов топливно-энергетического комплекса" и 187-ФЗ от 26.07.2017 "О безопасности критической информационной инфраструктуры Российской Федерации". Реализация данного проекта позволит выполнить проектирование систем информационной безопасности электросетевых объектов Общества в соответствии с требованиями 256-ФЗ от 21.07.2011 и 187-ФЗ от 26.07.2017 | - | -
8.2.4.2 | Модернизация внешнего ограждения (0,260 км) ПС 110/35/10 кВ Мишино | J_СМ-2672 | нд | нд | нд | нд | нд | нд | нд | нд | - | - | - | - | нд | нд | нд | нд | нд | нд | нд | нд | нд | нд | нд | нд | нд | Выполнение требований федерального закона №256-ФЗ от 21.07.2011 "О безопасности объектов топливно-энергетического комплекса" и 187-ФЗ от 26.07.2017 "О безопасности критической информационной инфраструктуры Российской Федерации". Реализация данного проекта позволит выполнить проектирование систем информационной безопасности электросетевых объектов Общества в соответствии с требованиями 256-ФЗ от 21.07.2011 и 187-ФЗ от 26.07.2017 | - | -
8.2.4.2 | Модернизация внешнего ограждения (0,235 км) РПБ Руднянского РЭС | M_СМ-3177 | нд | нд | нд | нд | нд | нд | нд | нд | - | - | - | - | нд | нд | нд | нд | нд | нд | нд | нд | нд | нд | нд | нд | нд | Выполнение требований федерального закона №256-ФЗ от 21.07.2011 "О безопасности объектов топливно-энергетического комплекса" и 187-ФЗ от 26.07.2017 "О безопасности критической информационной инфраструктуры Российской Федерации". Реализация данного проекта позволит выполнить проектирование систем информационной безопасности электросетевых объектов Общества в соответствии с требованиями 256-ФЗ от 21.07.2011 и 187-ФЗ от 26.07.2017 | - | -
8.2.4.2 | Модернизация внешнего ограждения (0,515 км) РПБ Демидовского РЭС | M_СМ-3178 | нд | нд | нд | нд | нд | нд | нд | нд | - | - | - | - | нд | нд | нд | нд | нд | нд | нд | нд | нд | нд | нд | нд | нд | Выполнение требований федерального закона №256-ФЗ от 21.07.2011 "О безопасности объектов топливно-энергетического комплекса" и 187-ФЗ от 26.07.2017 "О безопасности критической информационной инфраструктуры Российской Федерации". Реализация данного проекта позволит выполнить проектирование систем информационной безопасности электросетевых объектов Общества в соответствии с требованиями 256-ФЗ от 21.07.2011 и 187-ФЗ от 26.07.2017 | - | -
8.2.4.2 | Модернизация внешнего ограждения (0,190 км) РПБ Дорогобужского РЭС | M_СМ-3179 | нд | нд | нд | нд | нд | нд | нд | нд | - | - | - | - | нд | нд | нд | нд | нд | нд | нд | нд | нд | нд | нд | нд | нд | Выполнение требований федерального закона №256-ФЗ от 21.07.2011 "О безопасности объектов топливно-энергетического комплекса" и 187-ФЗ от 26.07.2017 "О безопасности критической информационной инфраструктуры Российской Федерации". Реализация данного проекта позволит выполнить проектирование систем информационной безопасности электросетевых объектов Общества в соответствии с требованиями 256-ФЗ от 21.07.2011 и 187-ФЗ от 26.07.2017 | - | -
8.2.4.2 | Модернизация внешнего ограждения (0,448 км) РПБ Духовщинского РЭС | M_СМ-3180 | нд | нд | нд | нд | нд | нд | нд | нд | - | - | - | - | нд | нд | нд | нд | нд | нд | нд | нд | нд | нд | нд | нд | нд | Выполнение требований федерального закона №256-ФЗ от 21.07.2011 "О безопасности объектов топливно-энергетического комплекса" и 187-ФЗ от 26.07.2017 "О безопасности критической информационной инфраструктуры Российской Федерации". Реализация данного проекта позволит выполнить проектирование систем информационной безопасности электросетевых объектов Общества в соответствии с требованиями 256-ФЗ от 21.07.2011 и 187-ФЗ от 26.07.2017 | - | -
8.2.4.2 | Модернизация внешнего ограждения (0,420 км) РПБ Ершичского РЭС | M_СМ-3181 | нд | нд | нд | нд | нд | нд | нд | нд | - | - | - | - | нд | нд | нд | нд | нд | нд | нд | нд | нд | нд | нд | нд | нд | Выполнение требований федерального закона №256-ФЗ от 21.07.2011 "О безопасности объектов топливно-энергетического комплекса" и 187-ФЗ от 26.07.2017 "О безопасности критической информационной инфраструктуры Российской Федерации". Реализация данного проекта позволит выполнить проектирование систем информационной безопасности электросетевых объектов Общества в соответствии с требованиями 256-ФЗ от 21.07.2011 и 187-ФЗ от 26.07.2017 | - | -
8.2.4.2 | Модернизация внешнего ограждения (0,218 км) ПС 110/35/10 кВ Каспля | M_СМ-3182 | нд | нд | нд | нд | нд | нд | нд | нд | - | - | - | - | нд | нд | нд | нд | нд | нд | нд | нд | нд | нд | нд | нд | нд | Выполнение требований федерального закона №256-ФЗ от 21.07.2011 "О безопасности объектов топливно-энергетического комплекса" и 187-ФЗ от 26.07.2017 "О безопасности критической информационной инфраструктуры Российской Федерации". Реализация данного проекта позволит выполнить проектирование систем информационной безопасности электросетевых объектов Общества в соответствии с требованиями 256-ФЗ от 21.07.2011 и 187-ФЗ от 26.07.2017 | - | -
8.2.4.2 | Модернизация внешнего ограждения (0,380 км) ПС 110/35/10 кВ Новодугино | M_СМ-3183 | нд | нд | нд | нд | нд | нд | нд | нд | - | - | - | - | нд | нд | нд | нд | нд | нд | нд | нд | нд | нд | нд | нд | нд | Выполнение требований федерального закона №256-ФЗ от 21.07.2011 "О безопасности объектов топливно-энергетического комплекса" и 187-ФЗ от 26.07.2017 "О безопасности критической информационной инфраструктуры Российской Федерации". Реализация данного проекта позволит выполнить проектирование систем информационной безопасности электросетевых объектов Общества в соответствии с требованиями 256-ФЗ от 21.07.2011 и 187-ФЗ от 26.07.2017 | - | -
8.2.4.2 | Модернизация внешнего ограждения (0,490 км) ПС 110/35/10 кВ Монастырщина | M_СМ-3184 | нд | нд | нд | нд | нд | нд | нд | нд | - | - | - | - | нд | нд | нд | нд | нд | нд | нд | нд | нд | нд | нд | нд | нд | Выполнение требований федерального закона №256-ФЗ от 21.07.2011 "О безопасности объектов топливно-энергетического комплекса" и 187-ФЗ от 26.07.2017 "О безопасности критической информационной инфраструктуры Российской Федерации". Реализация данного проекта позволит выполнить проектирование систем информационной безопасности электросетевых объектов Общества в соответствии с требованиями 256-ФЗ от 21.07.2011 и 187-ФЗ от 26.07.2017 | - | -
8.2.4.2 | Модернизация внешнего ограждения (0,427 км) ПС 110/35/10 кВ Михайловское | M_СМ-3185 | нд | нд | нд | нд | нд | нд | нд | нд | - | - | - | - | нд | нд | нд | нд | нд | нд | нд | нд | нд | нд | нд | нд | нд | Выполнение требований федерального закона №256-ФЗ от 21.07.2011 "О безопасности объектов топливно-энергетического комплекса" и 187-ФЗ от 26.07.2017 "О безопасности критической информационной инфраструктуры Российской Федерации". Реализация данного проекта позволит выполнить проектирование систем информационной безопасности электросетевых объектов Общества в соответствии с требованиями 256-ФЗ от 21.07.2011 и 187-ФЗ от 26.07.2017 | - | -
8.2.4.2 | Модернизация внешнего ограждения (0,176 км) ПС 110/35/10 кВ Ивано-Гудино | M_СМ-3186 | нд | нд | нд | нд | нд | нд | нд | нд | - | - | - | - | нд | нд | нд | нд | нд | нд | нд | нд | нд | нд | нд | нд | нд | Выполнение требований федерального закона №256-ФЗ от 21.07.2011 "О безопасности объектов топливно-энергетического комплекса" и 187-ФЗ от 26.07.2017 "О безопасности критической информационной инфраструктуры Российской Федерации". Реализация данного проекта позволит выполнить проектирование систем информационной безопасности электросетевых объектов Общества в соответствии с требованиями 256-ФЗ от 21.07.2011 и 187-ФЗ от 26.07.2017 | - | -
8.2.4.2 | Модернизация объектов РПБ Смоленского РЭС c монтажом оборудования систем охранного видеонаблюдения | M_СМ-3187 | нд | нд | нд | нд | нд | нд | нд | нд | - | - | - | - | нд | нд | нд | нд | нд | нд | нд | нд | нд | нд | нд | нд | нд | Выполнение требований федерального закона №256-ФЗ от 21.07.2011 "О безопасности объектов топливно-энергетического комплекса" и 187-ФЗ от 26.07.2017 "О безопасности критической информационной инфраструктуры Российской Федерации". Реализация данного проекта позволит выполнить проектирование систем информационной безопасности электросетевых объектов Общества в соответствии с требованиями 256-ФЗ от 21.07.2011 и 187-ФЗ от 26.07.2017 | - | -
8.2.4.2 | Модернизация объектов РПБ Вяземского РЭС c монтажом оборудования систем охранного видеонаблюдения | M_СМ-3188 | нд | нд | нд | нд | нд | нд | нд | нд | - | - | - | - | нд | нд | нд | нд | нд | нд | нд | нд | нд | нд | нд | нд | нд | Выполнение требований федерального закона №256-ФЗ от 21.07.2011 "О безопасности объектов топливно-энергетического комплекса" и 187-ФЗ от 26.07.2017 "О безопасности критической информационной инфраструктуры Российской Федерации". Реализация данного проекта позволит выполнить проектирование систем информационной безопасности электросетевых объектов Общества в соответствии с требованиями 256-ФЗ от 21.07.2011 и 187-ФЗ от 26.07.2017 | - | -
8.2.4.2 | Модернизация административного здания c монтажом оборудования систем охранного видеонаблюдения г.Смоленск, ул.Тенишевой, 33 | M_СМ-3189 | нд | нд | нд | нд | нд | нд | нд | нд | - | - | - | - | нд | нд | нд | нд | нд | нд | нд | нд | нд | нд | нд | нд | нд | Выполнение требований федерального закона №256-ФЗ от 21.07.2011 "О безопасности объектов топливно-энергетического комплекса" и 187-ФЗ от 26.07.2017 "О безопасности критической информационной инфраструктуры Российской Федерации". Реализация данного проекта позволит выполнить проектирование систем информационной безопасности электросетевых объектов Общества в соответствии с требованиями 256-ФЗ от 21.07.2011 и 187-ФЗ от 26.07.2017 | - | -
8.2.4.2 | Модернизация внешнего ограждения (0,194 км) ПС 110/35/10 кВ Лапино | M_СМ-3191 | нд | нд | нд | нд | нд | нд | нд | нд | - | - | - | - | нд | нд | нд | нд | нд | нд | нд | нд | нд | нд | нд | нд | нд | Выполнение требований федерального закона №256-ФЗ от 21.07.2011 "О безопасности объектов топливно-энергетического комплекса" и 187-ФЗ от 26.07.2017 "О безопасности критической информационной инфраструктуры Российской Федерации". Реализация данного проекта позволит выполнить проектирование систем информационной безопасности электросетевых объектов Общества в соответствии с требованиями 256-ФЗ от 21.07.2011 и 187-ФЗ от 26.07.2017 | - | -
8.2.4.2 | Модернизация объектов РПБ Починковского РЭС в п. Стодолище c монтажом оборудования систем охранного видеонаблюдения | M_СМ-3192 | нд | нд | нд | нд | нд | нд | нд | нд | - | - | - | - | нд | нд | нд | нд | нд | нд | нд | нд | нд | нд | нд | нд | нд | Выполнение требований федерального закона №256-ФЗ от 21.07.2011 "О безопасности объектов топливно-энергетического комплекса" и 187-ФЗ от 26.07.2017 "О безопасности критической информационной инфраструктуры Российской Федерации". Реализация данного проекта позволит выполнить проектирование систем информационной безопасности электросетевых объектов Общества в соответствии с требованиями 256-ФЗ от 21.07.2011 и 187-ФЗ от 26.07.2017 | - | -
8.2.4.2 | Модернизация ПС 110/35/6 кВ Северная с установкой защитных ограждений | P_СМ-3926 | нд | нд | нд | нд | нд | нд | нд | нд | - | - | - | - | нд | нд | нд | нд | нд | нд | нд | нд | нд | нд | нд | нд | нд | Выполнение требований федерального закона №256-ФЗ от 21.07.2011 "О безопасности объектов топливно-энергетического комплекса" и 187-ФЗ от 26.07.2017 "О безопасности критической информационной инфраструктуры Российской Федерации". Реализация данного проекта позволит выполнить проектирование систем информационной безопасности электросетевых объектов Общества в соответствии с требованиями 256-ФЗ от 21.07.2011 и 187-ФЗ от 26.07.2017 | - | -
9 | Тамбовская область | Г | нд | нд | нд | нд | нд | нд | нд | нд | нд | нд | нд | нд | нд | нд | нд | нд | нд | нд | нд | нд | нд | нд | нд | нд | нд | нд | нд | нд
9.2 | Реконструкция, модернизация, техническое перевооружение всего, в том числе: | Г | нд | нд | нд | нд | нд | нд | нд | нд | нд | нд | нд | нд | нд | нд | нд | нд | нд | нд | нд | нд | нд | нд | нд | нд | нд | нд | нд | нд
9.2.1 | Реконструкция, модернизация, техническое перевооружение трансформаторных и иных подстанций, распределительных пунктов, всего, в том числе: | Г | нд | нд | нд | нд | нд | нд | нд | нд | нд | нд | нд | нд | нд | нд | нд | нд | нд | нд | нд | нд | нд | нд | нд | нд | нд | нд | нд | нд
9.2.1.1 | Реконструкция трансформаторных и иных подстанций, всего, в том числе: | Г | нд | нд | нд | нд | нд | нд | нд | нд | нд | нд | нд | нд | нд | нд | нд | нд | нд | нд | нд | нд | нд | нд | нд | нд | нд | нд | нд | нд
9.2.1.1 | Реконструкция СТП-879 ф.22 ПС 110/6 кВ Тамбовская №8 с переносом на новую площадку (Снятие ограничений в пользовании земельным участком ООО ДТМ, договор №6800/04333/24 от 30.09.24, инв.№13009550-00, трансформаторная мощность 0,025 МВА) | P_ТБ-3109 | 2018 | 96 | нд | 2024 | нд | нд | нд | нд | - | - | - | - | СТП-879 ф.22 ПС 110/6 кВ Тамбовская №8 | 0.01 | 18.12.2024 | 43 | нд | 0.025 | 0.025 | 0 | 0 | нд | нд | 10 | 10 | Вынос коммуникаций для снятия ограничений землепользования | + | -
9.2.1.2 | Модернизация, техническое перевооружение трансформаторных и иных подстанций, распределительных пунктов, всего, в том числе: | Г | нд | нд | нд | нд | нд | нд | нд | нд | нд | нд | нд | нд | нд | нд | нд | нд | нд | нд | нд | нд | нд | нд | нд | нд | нд | нд | нд | нд
9.2.1.2 | Модернизация ПС 110 кВ Рассказовская с установкой дугогасящего реактора с комплектом УРЗА | I_ТБ-1530 | 1971 | 79 | 109942348.1 | 2023 | нд | нд | нд | нд | - | - | - | - | ПС 110 кВ Рассказовская | 15.38 | 18.12.2024 | 83 | нд | 45 | 45 | 20 | 20 | нд | нд | 110 | 110 | Повышение надёжности ПС 110 кВ Рассказовская путём приведения ёмкостных токов замыкания на землю в соответствие с требованиями НТД за счёт монтажа дугогасящего реактора с ячейкой 6кВ и комплектом УРЗА | + | -
9.2.1.2 | Модернизация ПС 110/35/10 кВ Павловская с установкой защит от дуговых замыканий (1 к-та) в шкафах КРУ 6-10 кВ | M_ТБ-1678 | 1992 | 88 | 40834949.2 | 2023 | нд | нд | нд | нд | - | - | - | - | ПС 110 кВ Павловская | 1.5 | 18.12.2024 | 17 | нд | 10 | 10 | 0 | 0 | нд | нд | 110 | 110 | Установка защит от дуговых замыканий (является быстродействующей защитой) в шкафах КРУ 6-10кВ, что позволит своевременно локализовать повреждение в ячейках КРУ для повышения надёжности электроснабжения и снижение объёма отключенных потребителей. | + | -
9.2.1.2 | Модернизация ПС 35/10 кВ Шульгинская с установкой защит от дуговых замыканий 10 кВ (1 к-т) | M_ТБ-1679 | 1979 | 90 | 29561655.2 | 2023 | нд | нд | нд | нд | - | - | - | - | ПС 35 кВ Шульгинская | 0.69 | 18.12.2024 | 30 | нд | 5 | 5 | 2.5 | 2.5 | нд | нд | 35 | 35 | Установка защит от дуговых замыканий (является быстродействующей защитой) в шкафах КРУ 6-10кВ, что позволит своевременно локализовать повреждение в ячейках КРУ для повышения надёжности электроснабжения и снижение объёма отключенных потребителей. | + | -
9.2.1.2 | Модернизация ПС 35/10кВ Росляйская с установкой защит от дуговых замыканий (1 к-та) в шкафах КРУ 6-10 кВ | M_ТБ-1683 | 1978 | 86 | 29838960.8 | 2023 | нд | нд | нд | нд | - | - | - | - | ПС 35 кВ Росляйская | 0.67 | 18.12.2024 | 18 | нд | 8 | 8 | 4 | 4 | нд | нд | 35 | 35 | Установка защит от дуговых замыканий (является быстродействующей защитой) в шкафах КРУ 6-10кВ, что позволит своевременно локализовать повреждение в ячейках КРУ для повышения надёжности электроснабжения и снижение объёма отключенных потребителей. | + | -
9.2.1.2 | Модернизация ПС 110/10кВ Богдановская с установкой защит от дуговых замыканий (1 к-та) в шкафах КРУ 6-10 кВ | M_ТБ-1684 | 1988 | 90 | 51229306.4 | 2023 | нд | нд | нд | нд | - | - | - | - | ПС 110 кВ Богдановская | 0.36 | 18.12.2024 | 16 | нд | 5 | 5 | 2.5 | 2.5 | нд | нд | 110 | 110 | Установка защит от дуговых замыканий (является быстродействующей защитой) в шкафах КРУ 6-10кВ, что позволит своевременно локализовать повреждение в ячейках КРУ для повышения надёжности электроснабжения и снижение объёма отключенных потребителей. | + | -
9.2.1.2 | Модернизация ПС 35/10 кВ Платоновская с установкой защит от дуговых замыканий 10 кВ (1 к-т) | M_ТБ-1685 | 1983 | 87 | 31496492 | 2023 | нд | нд | нд | нд | - | - | - | - | ПС 35 кВ Платоновская | 3.03 | 18.12.2024 | 52 | нд | 12.6 | 12.6 | 6.3 | 6.3 | нд | нд | 35 | 35 | Установка защит от дуговых замыканий (является быстродействующей защитой) в шкафах КРУ 6-10кВ, что позволит своевременно локализовать повреждение в ячейках КРУ для повышения надёжности электроснабжения и снижение объёма отключенных потребителей. | + | -
9.2.1.2 | Модернизация ПС 110/10кВ Телешовская с установкой защит от дуговых замыканий (1 к-та) в шкафах КРУ 6-10 кВ | M_ТБ-1686 | 1974 | 84 | 51229306.4 | 2023 | нд | нд | нд | нд | - | - | - | - | ПС 110 кВ Телешовская | 0.45 | 18.12.2024 | 19 | нд | 5 | 5 | 2.5 | 2.5 | нд | нд | 110 | 110 | Установка защит от дуговых замыканий (является быстродействующей защитой) в шкафах КРУ 6-10кВ, что позволит своевременно локализовать повреждение в ячейках КРУ для повышения надёжности электроснабжения и снижение объёма отключенных потребителей. | + | -
9.2.1.2 | Модернизация ПС 110/10кВ Иноковская с установкой защит от дуговых замыканий (1 к-та) в шкафах КРУ 6-10 кВ | M_ТБ-1687 | 1974 | 83 | 25614653.2 | 2023 | нд | нд | нд | нд | - | - | - | - | ПС 110 кВ Иноковская | 0.34 | 18.12.2024 | 15 | нд | 2.5 | 2.5 | 0 | 0 | нд | нд | 110 | 110 | Установка защит от дуговых замыканий (является быстродействующей защитой) в шкафах КРУ 6-10кВ, что позволит своевременно локализовать повреждение в ячейках КРУ для повышения надёжности электроснабжения и снижение объёма отключенных потребителей. | + | -
9.2.1.2 | Модернизация ПС 110/35/10 кВ Южная с установкой защит от дуговых замыканий (1 к-та) в шкафах КРУ 6-10 кВ | M_ТБ-1688 | 1986 | 88 | 53993310 | 2023 | нд | нд | нд | нд | - | - | - | - | ПС 110 кВ Южная | 6.07 | 18.12.2024 | 41 | нд | 16 | 16 | 0 | 0 | нд | нд | 110 | 110 | Установка защит от дуговых замыканий (является быстродействующей защитой) в шкафах КРУ 6-10кВ, что позволит своевременно локализовать повреждение в ячейках КРУ для повышения надёжности электроснабжения и снижение объёма отключенных потребителей. | + | -
9.2.1.2 | Модернизация ПС 35/10кВ Кочетовская с установкой защит от дуговых замыканий (1 к-та) в шкафах КРУ 6-10 кВ | M_ТБ-1689 | 1997 | 85 | 17586987.03 | 2025 | нд | нд | нд | нд | - | - | - | - | ПС 35 кВ Кочетовская | 1.98 | 18.12.2024 | 85 | нд | 2.5 | 2.5 | 0 | 0 | нд | нд | 35 | 35 | Установка защит от дуговых замыканий (является быстродействующей защитой) в шкафах КРУ 6-10кВ, что позволит своевременно локализовать повреждение в ячейках КРУ для повышения надёжности электроснабжения и снижение объёма отключенных потребителей. | + | -
9.2.1.2 | Модернизация ПС 110/10кВ Н.Архангельская с установкой защит от дуговых замыканий (1 к-та) в шкафах КРУ 6-10 кВ | M_ТБ-1690 | 1971 | 84 | 104455175.2 | 2023 | нд | нд | нд | нд | - | - | - | - | ПС 110 кВ Н.Архангельская | 0.58 | 18.12.2024 | 25 | нд | 2.5 | 2.5 | 0 | 0 | нд | нд | 110 | 110 | Установка защит от дуговых замыканий (является быстродействующей защитой) в шкафах КРУ 6-10кВ, что позволит своевременно локализовать повреждение в ячейках КРУ для повышения надёжности электроснабжения и снижение объёма отключенных потребителей. | + | -
9.2.1.2 | Модернизация ПС 110/10кВ Иловайская с установкой защит от дуговых замыканий (1 к-та) в шкафах КРУ 6-10 кВ | M_ТБ-1691 | 1983 | 86 | 51229306.4 | 2023 | нд | нд | нд | нд | - | - | - | - | ПС 110 кВ Иловайская | 0.96 | 18.12.2024 | 41 | нд | 5 | 5 | 2.5 | 2.5 | нд | нд | 110 | 110 | Установка защит от дуговых замыканий (является быстродействующей защитой) в шкафах КРУ 6-10кВ, что позволит своевременно локализовать повреждение в ячейках КРУ для повышения надёжности электроснабжения и снижение объёма отключенных потребителей. | + | -
9.2.1.2 | Модернизация ПС 35/10 кВ Луговая с установкой защит от дуговых замыканий 10 кВ (1 к-т) | M_ТБ-1692 | 1982 | 87 | 14919480.4 | 2023 | нд | нд | нд | нд | - | - | - | - | ПС 35 кВ Луговая | 0.81 | 18.12.2024 | 22 | нд | 4 | 4 | 0 | 0 | нд | нд | 35 | 35 | Установка защит от дуговых замыканий (является быстродействующей защитой) в шкафах КРУ 6-10кВ, что позволит своевременно локализовать повреждение в ячейках КРУ для повышения надёжности электроснабжения и снижение объёма отключенных потребителей. | + | -
9.2.1.2 | Модернизация ПС 35/10кВ Коршуновская с установкой защит от дуговых замыканий (1 к-та) в шкафах КРУ 6-10 кВ | M_ТБ-1693 | 1969 | 81 | 29561655.2 | 2023 | нд | нд | нд | нд | - | - | - | - | ПС 35 кВ Коршуновская | 0.48 | 18.12.2024 | 21 | нд | 5 | 5 | 2.5 | 2.5 | нд | нд | 35 | 35 | Установка защит от дуговых замыканий (является быстродействующей защитой) в шкафах КРУ 6-10кВ, что позволит своевременно локализовать повреждение в ячейках КРУ для повышения надёжности электроснабжения и снижение объёма отключенных потребителей. | + | -
9.2.1.2 | Модернизация ПС 35/10 кВ Агропром с установкой защит от дуговых замыканий 10 кВ (1 к-т) | M_ТБ-1694 | 1991 | 87 | 29838960.8 | 2023 | нд | нд | нд | нд | - | - | - | - | ПС 35 кВ Агропром | 2.22 | 18.12.2024 | 59 | нд | 8 | 8 | 4 | 4 | нд | нд | 35 | 35 | Установка защит от дуговых замыканий (является быстродействующей защитой) в шкафах КРУ 6-10кВ, что позволит своевременно локализовать повреждение в ячейках КРУ для повышения надёжности электроснабжения и снижение объёма отключенных потребителей. | + | -
9.2.1.2 | Модернизация ПС 110/10кВ Шачинская с установкой защит от дуговых замыканий (1 к-та) в шкафах КРУ 6-10 кВ | M_ТБ-1695 | 1988 | 85 | 25614653.2 | 2023 | нд | нд | нд | нд | - | - | - | - | ПС 110 кВ Шачинская | 0.29 | 18.12.2024 | 13 | нд | 2.5 | 2.5 | 0 | 0 | нд | нд | 110 | 110 | Установка защит от дуговых замыканий (является быстродействующей защитой) в шкафах КРУ 6-10кВ, что позволит своевременно локализовать повреждение в ячейках КРУ для повышения надёжности электроснабжения и снижение объёма отключенных потребителей. | + | -
9.2.1.2 | Модернизация ПС 35/10кВ Авдеевская с установкой защит от дуговых замыканий (1 к-та) в шкафах КРУ 6-10 кВ | M_ТБ-1696 | 1977 | 84 | 29561655.2 | 2025 | нд | нд | нд | нд | - | - | - | - | ПС 35 кВ Авдеевская | 0.57 | 18.12.2024 | 24 | нд | 5 | 5 | 2.5 | 2.5 | нд | нд | 35 | 35 | Установка защит от дуговых замыканий (является быстродействующей защитой) в шкафах КРУ 6-10кВ, что позволит своевременно локализовать повреждение в ячейках КРУ для повышения надёжности электроснабжения и снижение объёма отключенных потребителей. | + | -
9.2.1.2 | Модернизация ПС 35/10кВ Серебряковская с установкой защит от дуговых замыканий (1 к-та) в шкафах КРУ 6-10 кВ | M_ТБ-1697 | 1977 | 89 | 29561655.2 | 2023 | нд | нд | нд | нд | - | - | - | - | ПС 35 кВ Серебряковская | 2.34 | 18.12.2024 | 101 | нд | 5 | 5 | 2.5 | 2.5 | нд | нд | 35 | 35 | Установка защит от дуговых замыканий (является быстродействующей защитой) в шкафах КРУ 6-10кВ, что позволит своевременно локализовать повреждение в ячейках КРУ для повышения надёжности электроснабжения и снижение объёма отключенных потребителей. | + | -
9.2.1.2 | Модернизация ПС 35/10кВ Новосельцевская с установкой защит от дуговых замыканий (1 к-та) в шкафах КРУ 6-10 кВ | M_ТБ-1698 | 1972 | 83 | 29561655.2 | 2025 | нд | нд | нд | нд | - | - | - | - | ПС 35 кВ Новосельцевская | 0.32 | 18.12.2024 | 22 | нд | 3.2 | 3.2 | 1.6 | 1.6 | нд | нд | 35 | 35 | Установка защит от дуговых замыканий (является быстродействующей защитой) в шкафах КРУ 6-10кВ, что позволит своевременно локализовать повреждение в ячейках КРУ для повышения надёжности электроснабжения и снижение объёма отключенных потребителей. | + | -
9.2.1.2 | Модернизация ПС 35/10кВ Павлодарская с установкой защит от дуговых замыканий (1 к-та) в шкафах КРУ 6-10 кВ | M_ТБ-1699 | 1986 | 88 | 15104611.63 | 2025 | нд | нд | нд | нд | - | - | - | - | ПС 35 кВ Павлодарская | 0.15 | 18.12.2024 | 7 | нд | 2.5 | 2.5 | 0 | 0 | нд | нд | 35 | 35 | Установка защит от дуговых замыканий (является быстродействующей защитой) в шкафах КРУ 6-10кВ, что позволит своевременно локализовать повреждение в ячейках КРУ для повышения надёжности электроснабжения и снижение объёма отключенных потребителей. | + | -
9.2.1.2 | Модернизация ПС 35/10кВ Черняевская с установкой защит от дуговых замыканий (1 к-та) в шкафах КРУ 6-10 кВ | M_ТБ-1700 | 1976 | 86 | 29838960.8 | 2025 | нд | нд | нд | нд | - | - | - | - | ПС 35 кВ Черняевская | 1.28 | 18.12.2024 | 34 | нд | 8 | 8 | 4 | 4 | нд | нд | 35 | 35 | Установка защит от дуговых замыканий (является быстродействующей защитой) в шкафах КРУ 6-10кВ, что позволит своевременно локализовать повреждение в ячейках КРУ для повышения надёжности электроснабжения и снижение объёма отключенных потребителей. | + | -
9.2.1.2 | Модернизация ПС 35/10кВ Пионер с установкой защит от дуговых замыканий (1 к-та) в шкафах КРУ 6-10 кВ | M_ТБ-1701 | 1992 | 89 | 29561655.2 | 2025 | нд | нд | нд | нд | - | - | - | - | ПС 35 кВ Пионер | 0.99 | 18.12.2024 | 67 | нд | 4.1 | 4.1 | 1.6 | 1.6 | нд | нд | 35 | 35 | Установка защит от дуговых замыканий (является быстродействующей защитой) в шкафах КРУ 6-10кВ, что позволит своевременно локализовать повреждение в ячейках КРУ для повышения надёжности электроснабжения и снижение объёма отключенных потребителей. | + | -
9.2.1.2 | Модернизация ПС 35/10кВ Ивановская с установкой защит от дуговых замыканий (1 к-та) в шкафах КРУ 6-10 кВ | M_ТБ-1702 | 1973 | 83 | 29561655.2 | 2025 | нд | нд | нд | нд | - | - | - | - | ПС 35 кВ Ивановская | 0.42 | 18.12.2024 | 19 | нд | 5 | 5 | 2.5 | 2.5 | нд | нд | 35 | 35 | Установка защит от дуговых замыканий (является быстродействующей защитой) в шкафах КРУ 6-10кВ, что позволит своевременно локализовать повреждение в ячейках КРУ для повышения надёжности электроснабжения и снижение объёма отключенных потребителей. | + | -
9.2.1.2 | Модернизация ПС 35/10кВ Заводская с установкой защит от дуговых замыканий (1 к-та) в шкафах КРУ 6-10 кВ | M_ТБ-1703 | 1989 | 87 | 29838960.8 | 2025 | нд | нд | нд | нд | - | - | - | - | ПС 35 кВ Заводская | 0.81 | 18.12.2024 | 22 | нд | 8 | 8 | 4 | 4 | нд | нд | 35 | 35 | Установка защит от дуговых замыканий (является быстродействующей защитой) в шкафах КРУ 6-10кВ, что позволит своевременно локализовать повреждение в ячейках КРУ для повышения надёжности электроснабжения и снижение объёма отключенных потребителей. | + | -
9.2.1.2 | Модернизация ПС 35/10кВ Поселок с установкой защит от дуговых замыканий (1 к-та) в шкафах КРУ 6-10 кВ | M_ТБ-1704 | 1984 | 92 | 29838960.8 | 2025 | нд | нд | нд | нд | - | - | - | - | ПС 35 кВ Поселок | 1.64 | 18.12.2024 | 44 | нд | 8 | 8 | 4 | 4 | нд | нд | 35 | 35 | Установка защит от дуговых замыканий (является быстродействующей защитой) в шкафах КРУ 6-10кВ, что позволит своевременно локализовать повреждение в ячейках КРУ для повышения надёжности электроснабжения и снижение объёма отключенных потребителей. | + | -
9.2.1.2 | Модернизация ПС 35/10кВ Оржевская с установкой защит от дуговых замыканий (1 к-та) в шкафах КРУ 6-10 кВ | M_ТБ-1705 | 1988 | 77 | 14780827.6 | 2025 | нд | нд | нд | нд | - | - | - | - | ПС 35 кВ Оржевская | 0.34 | 18.12.2024 | 15 | нд | 2.5 | 2.5 | 0 | 0 | нд | нд | 35 | 35 | Установка защит от дуговых замыканий (является быстродействующей защитой) в шкафах КРУ 6-10кВ, что позволит своевременно локализовать повреждение в ячейках КРУ для повышения надёжности электроснабжения и снижение объёма отключенных потребителей. | + | -
9.2.1.2 | Модернизация ПС 35/10кВ Пригородная с установкой защит от дуговых замыканий (1 к-та) в шкафах КРУ 6-10 кВ | M_ТБ-1706 | 1979 | 85 | 29561655.2 | 2024 | нд | нд | нд | нд | - | - | - | - | ПС 35 кВ Пригородная | 1.42 | 18.12.2024 | 62 | нд | 5 | 5 | 2.5 | 2.5 | нд | нд | 35 | 35 | Установка защит от дуговых замыканий (является быстродействующей защитой) в шкафах КРУ 6-10кВ, что позволит своевременно локализовать повреждение в ячейках КРУ для повышения надёжности электроснабжения и снижение объёма отключенных потребителей. | + | -
9.2.1.2 | Модернизация ПС 35/10кВ Изосимовская с установкой защит от дуговых замыканий (1 к-та) в шкафах КРУ 6-10 кВ | M_ТБ-1707 | 1998 | 83 | 30529073.6 | 2024 | нд | нд | нд | нд | - | - | - | - | ПС 35 кВ Изосимовская | 1.85 | 18.12.2024 | 79 | нд | 8.8 | 8.8 | 2.5 | 2.5 | нд | нд | 35 | 35 | Установка защит от дуговых замыканий (является быстродействующей защитой) в шкафах КРУ 6-10кВ, что позволит своевременно локализовать повреждение в ячейках КРУ для повышения надёжности электроснабжения и снижение объёма отключенных потребителей. | + | -
9.2.1.2 | Модернизация ПС 35/10кВ КИМ с установкой защит от дуговых замыканий (1 к-та) в шкафах КРУ 6-10 кВ | M_ТБ-1708 | 1979 | 89 | 29700308 | 2024 | нд | нд | нд | нд | - | - | - | - | ПС 35 кВ КИМ | 0.85 | 18.12.2024 | 37 | нд | 6.5 | 6.5 | 2.5 | 2.5 | нд | нд | 35 | 35 | Установка защит от дуговых замыканий (является быстродействующей защитой) в шкафах КРУ 6-10кВ, что позволит своевременно локализовать повреждение в ячейках КРУ для повышения надёжности электроснабжения и снижение объёма отключенных потребителей. | + | -
9.2.1.2 | Модернизация ПС 35/10кВ Дружба с установкой защит от дуговых замыканий (1 к-та) в шкафах КРУ 6-10 кВ | M_ТБ-1709 | 1975 | 74 | 14780827.6 | 2025 | нд | нд | нд | нд | - | - | - | - | ПС 35 кВ Дружба | 0.24 | 18.12.2024 | 10 | нд | 2.5 | 2.5 | 0 | 0 | нд | нд | 35 | 35 | Установка защит от дуговых замыканий (является быстродействующей защитой) в шкафах КРУ 6-10кВ, что позволит своевременно локализовать повреждение в ячейках КРУ для повышения надёжности электроснабжения и снижение объёма отключенных потребителей. | + | -
9.2.1.2 | Модернизация ПС 35/10кВ Крюковская с установкой защит от дуговых замыканий (1 к-та) в шкафах КРУ 6-10 кВ | M_ТБ-1710 | 1981 | 84 | 29561655.2 | 2025 | нд | нд | нд | нд | - | - | - | - | ПС 35 кВ Крюковская | 0.87 | 18.12.2024 | 38 | нд | 5 | 5 | 2.5 | 2.5 | нд | нд | 35 | 35 | Установка защит от дуговых замыканий (является быстродействующей защитой) в шкафах КРУ 6-10кВ, что позволит своевременно локализовать повреждение в ячейках КРУ для повышения надёжности электроснабжения и снижение объёма отключенных потребителей. | + | -
9.2.1.2 | Модернизация ПС 35/10кВ Дегтянская с установкой защит от дуговых замыканий (1 к-та) в шкафах КРУ 6-10 кВ | M_ТБ-1711 | 1964 | 84 | 14780827.6 | 2025 | нд | нд | нд | нд | - | - | - | - | ПС 35 кВ Дегтянская | 1.24 | 18.12.2024 | 53 | нд | 2.5 | 2.5 | 0 | 0 | нд | нд | 35 | 35 | Установка защит от дуговых замыканий (является быстродействующей защитой) в шкафах КРУ 6-10кВ, что позволит своевременно локализовать повреждение в ячейках КРУ для повышения надёжности электроснабжения и снижение объёма отключенных потребителей. | + | -
9.2.1.2 | Модернизация ПС 35/10кВ Ракшинская с установкой защит от дуговых замыканий (1 к-та) в шкафах КРУ 6-10 кВ | M_ТБ-1712 | 1974 | 79 | 29838960.8 | 2025 | нд | нд | нд | нд | - | - | - | - | ПС 35 кВ Ракшинская | 0.85 | 18.12.2024 | 23 | нд | 8 | 8 | 4 | 4 | нд | нд | 35 | 35 | Установка защит от дуговых замыканий (является быстродействующей защитой) в шкафах КРУ 6-10кВ, что позволит своевременно локализовать повреждение в ячейках КРУ для повышения надёжности электроснабжения и снижение объёма отключенных потребителей. | + | -
9.2.1.2 | Модернизация ПС 35/10кВ Кулеватовская с установкой защит от дуговых замыканий (1 к-та) в шкафах КРУ 6-10 кВ | M_ТБ-1713 | 1967 | 82 | 29838960.8 | 2025 | нд | нд | нд | нд | - | - | - | - | ПС 35 кВ Кулеватовская | 1.89 | 18.12.2024 | 50 | нд | 8 | 8 | 4 | 4 | нд | нд | 35 | 35 | Установка защит от дуговых замыканий (является быстродействующей защитой) в шкафах КРУ 6-10кВ, что позволит своевременно локализовать повреждение в ячейках КРУ для повышения надёжности электроснабжения и снижение объёма отключенных потребителей. | + | -
9.2.1.2 | Модернизация ПС 35/10кВ Столовская с установкой защит от дуговых замыканий (1 к-та) в шкафах КРУ 6-10 кВ | M_ТБ-1714 | 1990 | 87 | 14919480.4 | 2025 | нд | нд | нд | нд | - | - | - | - | ПС 35 кВ Столовская | 0.7 | 18.12.2024 | 18 | нд | 4 | 4 | 0 | 0 | нд | нд | 35 | 35 | Установка защит от дуговых замыканий (является быстродействующей защитой) в шкафах КРУ 6-10кВ, что позволит своевременно локализовать повреждение в ячейках КРУ для повышения надёжности электроснабжения и снижение объёма отключенных потребителей. | + | -
9.2.1.2 | Модернизация ПС 35/10кВ Татановская с установкой защит от дуговых замыканий (1 к-та) в шкафах КРУ 6-10 кВ | M_ТБ-1715 | 1983 | 89 | 29561655.2 | 2025 | нд | нд | нд | нд | - | - | - | - | ПС 35 кВ Татановская | 2.61 | 18.12.2024 | 113 | нд | 5 | 5 | 2.5 | 2.5 | нд | нд | 35 | 35 | Установка защит от дуговых замыканий (является быстродействующей защитой) в шкафах КРУ 6-10кВ, что позволит своевременно локализовать повреждение в ячейках КРУ для повышения надёжности электроснабжения и снижение объёма отключенных потребителей. | + | -
9.2.1.2 | Модернизация ПС 35/10кВ Викторская с установкой защит от дуговых замыканий (1 к-та) в шкафах КРУ 6-10 кВ | M_ТБ-1716 | 1978 | 87 | 14780827.6 | 2025 | нд | нд | нд | нд | - | - | - | - | ПС 35 кВ Викторская | 0.65 | 18.12.2024 | 28 | нд | 2.5 | 2.5 | 0 | 0 | нд | нд | 35 | 35 | Установка защит от дуговых замыканий (является быстродействующей защитой) в шкафах КРУ 6-10кВ, что позволит своевременно локализовать повреждение в ячейках КРУ для повышения надёжности электроснабжения и снижение объёма отключенных потребителей. | + | -
9.2.1.2 | Модернизация ПС 35/10кВ Полетаевская с установкой защит от дуговых замыканий (1 к-та) в шкафах КРУ 6-10 кВ | P_ТБ-1717 | 1981 | 88 | 31850234.94 | 2025 | нд | нд | нд | нд | - | - | - | - | ПС 35 кВ Полетаевская | 0.53 | 18.12.2024 | 14 | нд | 8 | 8 | 4 | 4 | нд | нд | 35 | 35 | Установка защит от дуговых замыканий (является быстродействующей защитой) в шкафах КРУ 6-10кВ, что позволит своевременно локализовать повреждение в ячейках КРУ для повышения надёжности электроснабжения и снижение объёма отключенных потребителей. | + | -
9.2.1.2 | Модернизация ПС 35/10кВ Кулешовская с установкой защит от дуговых замыканий (1 к-та) в шкафах КРУ 6-10 кВ | P_ТБ-1718 | 1986 | 87 | 15141014.93 | 2025 | нд | нд | нд | нд | - | - | - | - | ПС 35 кВ Кулешовская | 0.34 | 18.12.2024 | 15 | нд | 2.5 | 2.5 | 0 | 0 | нд | нд | 35 | 35 | Установка защит от дуговых замыканий (является быстродействующей защитой) в шкафах КРУ 6-10кВ, что позволит своевременно локализовать повреждение в ячейках КРУ для повышения надёжности электроснабжения и снижение объёма отключенных потребителей. | + | -
9.2.1.2 | Модернизация ПС 35/10кВ Н.Сергиевская с установкой защит от дуговых замыканий (1 к-та) в шкафах КРУ 6-10 кВ | P_ТБ-1719 | 1971 | 84 | 15491621.06 | 2025 | нд | нд | нд | нд | - | - | - | - | ПС 35 кВ Н.Сергиевская | 0.46 | 18.12.2024 | 15 | нд | 3.2 | 3.2 | 0 | 0 | нд | нд | 35 | 35 | Установка защит от дуговых замыканий (является быстродействующей защитой) в шкафах КРУ 6-10кВ, что позволит своевременно локализовать повреждение в ячейках КРУ для повышения надёжности электроснабжения и снижение объёма отключенных потребителей. | + | -
9.2.1.2 | Модернизация ПС 35/10кВ Обловская с установкой защит от дуговых замыканий (1 к-та) в шкафах КРУ 6-10 кВ | P_ТБ-1720 | 1978 | 89 | 29939166.6 | 2025 | нд | нд | нд | нд | - | - | - | - | ПС 35 кВ Обловская | 0.53 | 18.12.2024 | 23 | нд | 5 | 5 | 2.5 | 2.5 | нд | нд | 35 | 35 | Установка защит от дуговых замыканий (является быстродействующей защитой) в шкафах КРУ 6-10кВ, что позволит своевременно локализовать повреждение в ячейках КРУ для повышения надёжности электроснабжения и снижение объёма отключенных потребителей. | + | -
9.2.1.2 | Модернизация ПС 35/10кВ Гавриловская с установкой защит от дуговых замыканий (1 к-та) в шкафах КРУ 6-10 кВ | P_ТБ-1721 | 1978 | 82 | 34213413.52 | 2025 | нд | нд | нд | нд | - | - | - | - | ПС 35 кВ Гавриловская | 1.87 | 18.12.2024 | 51 | нд | 8 | 8 | 4 | 4 | нд | нд | 35 | 35 | Установка защит от дуговых замыканий (является быстродействующей защитой) в шкафах КРУ 6-10кВ, что позволит своевременно локализовать повреждение в ячейках КРУ для повышения надёжности электроснабжения и снижение объёма отключенных потребителей. | + | -
9.2.1.2 | Модернизация ПС 35/10кВ Восточная с установкой защит от дуговых замыканий (1 к-та) в шкафах КРУ 6-10 кВ | P_ТБ-1722 | 1978 | 82 | 34213413.52 | 2025 | нд | нд | нд | нд | - | - | - | - | ПС 35 кВ Восточная | 1.38 | 18.12.2024 | 37 | нд | 8 | 8 | 4 | 4 | нд | нд | 35 | 35 | Установка защит от дуговых замыканий (является быстродействующей защитой) в шкафах КРУ 6-10кВ, что позволит своевременно локализовать повреждение в ячейках КРУ для повышения надёжности электроснабжения и снижение объёма отключенных потребителей. | + | -
9.2.1.2 | Модернизация ПС 35/10кВ Ирская с установкой защит от дуговых замыканий (1 к-та) в шкафах КРУ 6-10 кВ | P_ТБ-1723 | 1979 | 81 | 30408805.34 | 2025 | нд | нд | нд | нд | - | - | - | - | ПС 35 кВ Ирская | 0.22 | 18.12.2024 | 15 | нд | 4.1 | 4.1 | 1.6 | 1.6 | нд | нд | 35 | 35 | Установка защит от дуговых замыканий (является быстродействующей защитой) в шкафах КРУ 6-10кВ, что позволит своевременно локализовать повреждение в ячейках КРУ для повышения надёжности электроснабжения и снижение объёма отключенных потребителей. | + | -
9.2.1.2 | Модернизация ПС 35/10кВ Жидиловская с установкой защит от дуговых замыканий (1 к-та) в шкафах КРУ 6-10 кВ | P_ТБ-1724 | 1986 | 89 | 30704942.04 | 2025 | нд | нд | нд | нд | - | - | - | - | ПС 35 кВ Жидиловская | 0.39 | 18.12.2024 | 26 | нд | 5.6 | 5.6 | 1.6 | 1.6 | нд | нд | 35 | 35 | Установка защит от дуговых замыканий (является быстродействующей защитой) в шкафах КРУ 6-10кВ, что позволит своевременно локализовать повреждение в ячейках КРУ для повышения надёжности электроснабжения и снижение объёма отключенных потребителей. | + | -
9.2.1.2 | Модернизация ПС 35/10кВПетровская с установкой защит от дуговых замыканий (1 к-та) в шкафах КРУ 6-10 кВ | P_ТБ-1725 | 1975 | 84 | 48306920.36 | 2025 | нд | нд | нд | нд | - | - | - | - | ПС 35 кВ Петровская | 3.01 | 18.12.2024 | 81 | нд | 8 | 8 | 4 | 4 | нд | нд | 35 | 35 | Установка защит от дуговых замыканий (является быстродействующей защитой) в шкафах КРУ 6-10кВ, что позволит своевременно локализовать повреждение в ячейках КРУ для повышения надёжности электроснабжения и снижение объёма отключенных потребителей. | + | -
9.2.1.2 | Модернизация ПС 35/10кВ Глазковская с установкой защит от дуговых замыканий (1 к-та) в шкафах КРУ 6-10 кВ | P_ТБ-1726 | 1977 | 84 | 30887428.56 | 2025 | нд | нд | нд | нд | - | - | - | - | ПС 35 кВ Глазковская | 0.56 | 18.12.2024 | 24 | нд | 5 | 5 | 2.5 | 2.5 | нд | нд | 35 | 35 | Установка защит от дуговых замыканий (является быстродействующей защитой) в шкафах КРУ 6-10кВ, что позволит своевременно локализовать повреждение в ячейках КРУ для повышения надёжности электроснабжения и снижение объёма отключенных потребителей. | + | -
9.2.1.2 | Модернизация ПС 35/10кВ Коминтерн с установкой защит от дуговых замыканий (1 к-та) в шкафах КРУ 6-10 кВ | P_ТБ-1727 | 1980 | 87 | 30168505.72 | 2025 | нд | нд | нд | нд | - | - | - | - | ПС 35 кВ Коминтерн | 0.33 | 18.12.2024 | 14 | нд | 5 | 5 | 2.5 | 2.5 | нд | нд | 35 | 35 | Установка защит от дуговых замыканий (является быстродействующей защитой) в шкафах КРУ 6-10кВ, что позволит своевременно локализовать повреждение в ячейках КРУ для повышения надёжности электроснабжения и снижение объёма отключенных потребителей. | + | -
9.2.1.2 | Модернизация ПС 35/10кВ Ламская с установкой защит от дуговых замыканий (1 к-та) в шкафах КРУ 6-10 кВ | P_ТБ-1728 | 1967 | 86 | 30678012.9 | 2025 | нд | нд | нд | нд | - | - | - | - | ПС 35 кВ Ламская | 0.42 | 18.12.2024 | 19 | нд | 6.5 | 6.5 | 2.5 | 2.5 | нд | нд | 35 | 35 | Установка защит от дуговых замыканий (является быстродействующей защитой) в шкафах КРУ 6-10кВ, что позволит своевременно локализовать повреждение в ячейках КРУ для повышения надёжности электроснабжения и снижение объёма отключенных потребителей. | + | -
9.2.1.2 | Модернизация ПС 35/10кВ Рыбинская с установкой защит от дуговых замыканий (1 к-та) в шкафах КРУ 6-10 кВ | P_ТБ-1729 | 1976 | 85 | 31967424.32 | 2025 | нд | нд | нд | нд | - | - | - | - | ПС 35 кВ Рыбинская | 0.65 | 18.12.2024 | 29 | нд | 5 | 5 | 2.5 | 2.5 | нд | нд | 35 | 35 | Установка защит от дуговых замыканий (является быстродействующей защитой) в шкафах КРУ 6-10кВ, что позволит своевременно локализовать повреждение в ячейках КРУ для повышения надёжности электроснабжения и снижение объёма отключенных потребителей. | + | -
9.2.1.2 | Модернизация ПС 35/10кВ Чернитовская с установкой защит от дуговых замыканий (1 к-та) в шкафах КРУ 6-10 кВ | P_ТБ-1730 | 1982 | 88 | 15008402.31 | 2025 | нд | нд | нд | нд | - | - | - | - | ПС 35 кВ Чернитовская | 0.38 | 18.12.2024 | 17 | нд | 2.5 | 2.5 | 0 | 0 | нд | нд | 35 | 35 | Установка защит от дуговых замыканий (является быстродействующей защитой) в шкафах КРУ 6-10кВ, что позволит своевременно локализовать повреждение в ячейках КРУ для повышения надёжности электроснабжения и снижение объёма отключенных потребителей. | + | -
9.2.1.2 | Модернизация ПС 35/10кВ Подлесная с установкой защит от дуговых замыканий (1 к-та) в шкафах КРУ 6-10 кВ | P_ТБ-1731 | 1979 | 84 | 32320427.28 | 2025 | нд | нд | нд | нд | - | - | - | - | ПС 35 кВ Подлесная | 0.67 | 18.12.2024 | 29 | нд | 5 | 5 | 2.5 | 2.5 | нд | нд | 35 | 35 | Установка защит от дуговых замыканий (является быстродействующей защитой) в шкафах КРУ 6-10кВ, что позволит своевременно локализовать повреждение в ячейках КРУ для повышения надёжности электроснабжения и снижение объёма отключенных потребителей. | + | -
9.2.1.2 | Модернизация ПС 35/10кВ Александровская с установкой защит от дуговых замыканий (1 к-та) в шкафах КРУ 6-10 кВ | P_ТБ-1732 | 1982 | 83 | 30427166.7 | 2025 | нд | нд | нд | нд | - | - | - | - | ПС 35 кВ Александровская | 0.85 | 18.12.2024 | 58 | нд | 4.1 | 4.1 | 1.6 | 1.6 | нд | нд | 35 | 35 | Установка защит от дуговых замыканий (является быстродействующей защитой) в шкафах КРУ 6-10кВ, что позволит своевременно локализовать повреждение в ячейках КРУ для повышения надёжности электроснабжения и снижение объёма отключенных потребителей. | + | -
9.2.1.2 | Модернизация ПС 35/10кВ Б.Двойневская с установкой защит от дуговых замыканий (1 к-та) в шкафах КРУ 6-10 кВ | P_ТБ-1733 | 1976 | 83 | 29561655.2 | 2025 | нд | нд | нд | нд | - | - | - | - | ПС 35 кВ Б.Двойневская | 0.55 | 18.12.2024 | 24 | нд | 5 | 5 | 2.5 | 2.5 | нд | нд | 35 | 35 | Установка защит от дуговых замыканий (является быстродействующей защитой) в шкафах КРУ 6-10кВ, что позволит своевременно локализовать повреждение в ячейках КРУ для повышения надёжности электроснабжения и снижение объёма отключенных потребителей. | + | -
9.2.1.2 | Модернизация ПС 35/10кВ Горельская с установкой защит от дуговых замыканий (1 к-та) в шкафах КРУ 6-10 кВ | P_ТБ-1734 | 1980 | 85 | 43880443.92 | 2025 | нд | нд | нд | нд | - | - | - | - | ПС 35 кВ Горельская | 2.24 | 18.12.2024 | 60 | нд | 10.3 | 10.3 | 4 | 4 | нд | нд | 35 | 35 | Установка защит от дуговых замыканий (является быстродействующей защитой) в шкафах КРУ 6-10кВ, что позволит своевременно локализовать повреждение в ячейках КРУ для повышения надёжности электроснабжения и снижение объёма отключенных потребителей. | + | -
9.2.1.2 | Модернизация ПС 35/10 кВ Надеждинская с установкой защит от дуговых замыканий (1 к-та) в шкафах КРУ 6-10 кВ | M_ТБ-1735 | 1992 | 89 | 14780827.6 | 2025 | нд | нд | нд | нд | - | - | - | - | ПС 35 кВ Надеждинская | 0.44 | 18.12.2024 | 30 | нд | 1.6 | 1.6 | 0 | 0 | нд | нд | 35 | 35 | Установка защит от дуговых замыканий (является быстродействующей защитой) в шкафах КРУ 6-10кВ, что позволит своевременно локализовать повреждение в ячейках КРУ для повышения надёжности электроснабжения и снижение объёма отключенных потребителей. | + | -
9.2.1.2 | Модернизация ПС 35/10 кВ РСХО с установкой защит от дуговых замыканий КРУ 10 кВ (1 к-т) | M_ТБ-1736 | 1985 | 91 | 29700308 | 2025 | нд | нд | нд | нд | - | - | - | - | ПС 35 кВ РСХО | 0.6 | 18.12.2024 | 26 | нд | 6.5 | 6.5 | 2.5 | 2.5 | нд | нд | 35 | 35 | Установка защит от дуговых замыканий (является быстродействующей защитой) в шкафах КРУ 6-10кВ, что позволит своевременно локализовать повреждение в ячейках КРУ для повышения надёжности электроснабжения и снижение объёма отключенных потребителей. | + | -
9.2.1.2 | Модернизация ПС 35/10кВ Каменская с установкой защит от дуговых замыканий (1 к-та) в шкафах КРУ 6-10 кВ | M_ТБ-1737 | 1975 | 85 | 30474476.48 | 2025 | нд | нд | нд | нд | - | - | - | - | ПС 35 кВ Каменская | 0.32 | 18.12.2024 | 14 | нд | 5 | 5 | 2.5 | 2.5 | нд | нд | 35 | 35 | Установка защит от дуговых замыканий (является быстродействующей защитой) в шкафах КРУ 6-10кВ, что позволит своевременно локализовать повреждение в ячейках КРУ для повышения надёжности электроснабжения и снижение объёма отключенных потребителей. | + | -
9.2.1.2 | Модернизация ПС 35/10кВ Ольшанская с установкой защит от дуговых замыканий (1 к-та) в шкафах КРУ 6-10 кВ | M_ТБ-1738 | 1976 | 87 | 29700308 | 2025 | нд | нд | нд | нд | - | - | - | - | ПС 35 кВ Ольшанская | 0.36 | 18.12.2024 | 16 | нд | 6.5 | 6.5 | 2.5 | 2.5 | нд | нд | 35 | 35 | Установка защит от дуговых замыканий (является быстродействующей защитой) в шкафах КРУ 6-10кВ, что позволит своевременно локализовать повреждение в ячейках КРУ для повышения надёжности электроснабжения и снижение объёма отключенных потребителей. | + | -
9.2.1.2 | Модернизация ПС 35/10кВ Филатовская с установкой защит от дуговых замыканий (1 к-та) в шкафах КРУ 6-10 кВ | M_ТБ-1739 | 1990 | 83 | 29561655.2 | 2025 | нд | нд | нд | нд | - | - | - | - | ПС 35 кВ Филатовская | 0.45 | 18.12.2024 | 19 | нд | 5 | 5 | 2.5 | 2.5 | нд | нд | 35 | 35 | Установка защит от дуговых замыканий (является быстродействующей защитой) в шкафах КРУ 6-10кВ, что позволит своевременно локализовать повреждение в ячейках КРУ для повышения надёжности электроснабжения и снижение объёма отключенных потребителей. | + | -
9.2.1.2 | Модернизация ПС 35/10кВ Балыклейская с установкой защит от дуговых замыканий (1 к-та) в шкафах КРУ 6-10 кВ | M_ТБ-1740 | 1975 | 83 | 29561655.2 | 2025 | нд | нд | нд | нд | - | - | - | - | ПС 35 кВ Балыклейская | 0.88 | 18.12.2024 | 38 | нд | 5 | 5 | 2.5 | 2.5 | нд | нд | 35 | 35 | Установка защит от дуговых замыканий (является быстродействующей защитой) в шкафах КРУ 6-10кВ, что позволит своевременно локализовать повреждение в ячейках КРУ для повышения надёжности электроснабжения и снижение объёма отключенных потребителей. | + | -
9.2.1.2 | Модернизация ПС 35/10кВ Романовская с установкой защит от дуговых замыканий (1 к-та) в шкафах КРУ 6-10 кВ | M_ТБ-1741 | 1967 | 77 | 14845532.24 | 2025 | нд | нд | нд | нд | - | - | - | - | ПС 35 кВ Романовская | 0.26 | 18.12.2024 | 9 | нд | 3.2 | 3.2 | 0 | 0 | нд | нд | 35 | 35 | Установка защит от дуговых замыканий (является быстродействующей защитой) в шкафах КРУ 6-10кВ, что позволит своевременно локализовать повреждение в ячейках КРУ для повышения надёжности электроснабжения и снижение объёма отключенных потребителей. | + | -
9.2.1.2 | Модернизация ПС 35/10кВ Н.Тарбеевская с установкой защит от дуговых замыканий (1 к-та) в шкафах КРУ 6-10 кВ | M_ТБ-1742 | 1990 | 85 | 14780827.6 | 2025 | нд | нд | нд | нд | - | - | - | - | ПС 35 кВ Тарбеевская | 0.9 | 18.12.2024 | 39 | нд | 2.5 | 2.5 | 0 | 0 | нд | нд | 35 | 35 | Установка защит от дуговых замыканий (является быстродействующей защитой) в шкафах КРУ 6-10кВ, что позволит своевременно локализовать повреждение в ячейках КРУ для повышения надёжности электроснабжения и снижение объёма отключенных потребителей. | + | -
9.2.1.2 | Модернизация ПС 35/10кВ Н.Васильевская с установкой защит от дуговых замыканий (1 к-та) в шкафах КРУ 6-10 кВ | M_ТБ-1743 | 1972 | 83 | 29561655.2 | 2025 | нд | нд | нд | нд | - | - | - | - | ПС 35 кВ Н. Васильевская | 0.33 | 18.12.2024 | 15 | нд | 5 | 5 | 2.5 | 2.5 | нд | нд | 35 | 35 | Установка защит от дуговых замыканий (является быстродействующей защитой) в шкафах КРУ 6-10кВ, что позволит своевременно локализовать повреждение в ячейках КРУ для повышения надёжности электроснабжения и снижение объёма отключенных потребителей. | + | -
9.2.1.2 | Модернизация ПС 35/10кВ Устьинская с установкой защит от дуговых замыканий (1 к-та) в шкафах КРУ 6-10 кВ | M_ТБ-1744 | 1993 | 88 | 14780827.6 | 2025 | нд | нд | нд | нд | - | - | - | - | ПС 35 кВ Устьинская | 1.16 | 18.12.2024 | 49 | нд | 2.5 | 2.5 | 0 | 0 | нд | нд | 35 | 35 | Установка защит от дуговых замыканий (является быстродействующей защитой) в шкафах КРУ 6-10кВ, что позволит своевременно локализовать повреждение в ячейках КРУ для повышения надёжности электроснабжения и снижение объёма отключенных потребителей. | + | -
9.2.1.2 | Модернизация ПС 35/10кВ Ранинская с установкой защит от дуговых замыканий (1 к-та) в шкафах КРУ 6-10 кВ | M_ТБ-1745 | 2007 | 78 | 14780827.6 | 2025 | нд | нд | нд | нд | - | - | - | - | ПС 35 кВ Ранинская | 0.7 | 18.12.2024 | 47 | нд | 1.6 | 1.6 | 0 | 0 | нд | нд | 35 | 35 | Установка защит от дуговых замыканий (является быстродействующей защитой) в шкафах КРУ 6-10кВ, что позволит своевременно локализовать повреждение в ячейках КРУ для повышения надёжности электроснабжения и снижение объёма отключенных потребителей. | + | -
9.2.1.2 | Модернизация ПС 35/10кВ Вановская с установкой защит от дуговых замыканий (1 к-та) в шкафах КРУ 6-10 кВ | M_ТБ-1746 | 1988 | 87 | 29561655.2 | 2025 | нд | нд | нд | нд | - | - | - | - | ПС 35 кВ Вановская | 0.13 | 18.12.2024 | 6 | нд | 5 | 5 | 2.5 | 2.5 | нд | нд | 35 | 35 | Установка защит от дуговых замыканий (является быстродействующей защитой) в шкафах КРУ 6-10кВ, что позволит своевременно локализовать повреждение в ячейках КРУ для повышения надёжности электроснабжения и снижение объёма отключенных потребителей. | + | -
9.2.1.2 | Модернизация ПС 35/10кВ Заречная с установкой защит от дуговых замыканий (1 к-та) в шкафах КРУ 6-10 кВ | M_ТБ-1747 | 1981 | 83 | 29561655.2 | 2025 | нд | нд | нд | нд | - | - | - | - | ПС 35 кВ Заречная | 1.42 | 18.12.2024 | 61 | нд | 5 | 5 | 2.5 | 2.5 | нд | нд | 35 | 35 | Установка защит от дуговых замыканий (является быстродействующей защитой) в шкафах КРУ 6-10кВ, что позволит своевременно локализовать повреждение в ячейках КРУ для повышения надёжности электроснабжения и снижение объёма отключенных потребителей. | + | -
9.2.1.2 | Модернизация ПС 35/10кВ Егоровская с установкой защит от дуговых замыканий (1 к-та) в шкафах КРУ 6-10 кВ | M_ТБ-1748 | 1992 | 89 | 29561655.2 | 2025 | нд | нд | нд | нд | - | - | - | - | ПС 35 кВ Егоровская | 0.42 | 18.12.2024 | 19 | нд | 5 | 5 | 2.5 | 2.5 | нд | нд | 35 | 35 | Установка защит от дуговых замыканий (является быстродействующей защитой) в шкафах КРУ 6-10кВ, что позволит своевременно локализовать повреждение в ячейках КРУ для повышения надёжности электроснабжения и снижение объёма отключенных потребителей. | + | -
9.2.1.2 | Модернизация ПС 35/10кВ Алексеевская с установкой защит от дуговых замыканий (1 к-та) в шкафах КРУ 6-10 кВ | M_ТБ-1750 | 1974 | 83 | 29561655.2 | 2025 | нд | нд | нд | нд | - | - | - | - | ПС 35 кВ Алексеевская | 0.14 | 18.12.2024 | 9 | нд | 4.1 | 4.1 | 1.6 | 1.6 | нд | нд | 35 | 35 | Установка защит от дуговых замыканий (является быстродействующей защитой) в шкафах КРУ 6-10кВ, что позволит своевременно локализовать повреждение в ячейках КРУ для повышения надёжности электроснабжения и снижение объёма отключенных потребителей. | + | -
9.2.1.2 | Модернизация ПС 35/10кВ Верхоценская с установкой защит от дуговых замыканий (1 к-та) в шкафах КРУ 6-10 кВ | M_ТБ-1753 | 1975 | 84 | 29561655.2 | 2025 | нд | нд | нд | нд | - | - | - | - | ПС 35 кВ Верхоценская | 0.55 | 18.12.2024 | 37 | нд | 4.1 | 4.1 | 1.6 | 1.6 | нд | нд | 35 | 35 | Установка защит от дуговых замыканий (является быстродействующей защитой) в шкафах КРУ 6-10кВ, что позволит своевременно локализовать повреждение в ячейках КРУ для повышения надёжности электроснабжения и снижение объёма отключенных потребителей. | + | -
9.2.1.2 | Модернизация ПС 35/10кВ П.Марфинская с установкой защит от дуговых замыканий (1 к-та) в шкафах КРУ 6-10 кВ | M_ТБ-1754 | 1975 | 81 | 29561655.2 | 2025 | нд | нд | нд | нд | - | - | - | - | ПС 35 кВ П. Марфинская | 0.72 | 18.12.2024 | 48 | нд | 4.1 | 4.1 | 1.6 | 1.6 | нд | нд | 35 | 35 | Установка защит от дуговых замыканий (является быстродействующей защитой) в шкафах КРУ 6-10кВ, что позволит своевременно локализовать повреждение в ячейках КРУ для повышения надёжности электроснабжения и снижение объёма отключенных потребителей. | + | -
9.2.1.2 | Модернизация ПС 35/10кВ Авангардская с установкой защит от дуговых замыканий (1 к-та) в шкафах КРУ 6-10 кВ | M_ТБ-1755 | 1980 | 89 | 29561655.2 | 2025 | нд | нд | нд | нд | - | - | - | - | ПС 35 кВ Авангардская | 0.29 | 18.12.2024 | 12 | нд | 5 | 5 | 2.5 | 2.5 | нд | нд | 35 | 35 | Установка защит от дуговых замыканий (является быстродействующей защитой) в шкафах КРУ 6-10кВ, что позволит своевременно локализовать повреждение в ячейках КРУ для повышения надёжности электроснабжения и снижение объёма отключенных потребителей. | + | -
9.2.1.2 | Модернизация ПС 35/10кВ Золотовская с установкой защит от дуговых замыканий (1 к-та) в шкафах КРУ 6-10 кВ | M_ТБ-1756 | 1991 | 86 | 14780827.6 | 2025 | нд | нд | нд | нд | - | - | - | - | ПС 35 кВ Золотовская | 0.32 | 18.12.2024 | 14 | нд | 2.5 | 2.5 | 0 | 0 | нд | нд | 35 | 35 | Установка защит от дуговых замыканий (является быстродействующей защитой) в шкафах КРУ 6-10кВ, что позволит своевременно локализовать повреждение в ячейках КРУ для повышения надёжности электроснабжения и снижение объёма отключенных потребителей. | + | -
9.2.1.2 | Модернизация ПС 35/10кВ Берёзовская с установкой защит от дуговых замыканий (1 к-та) в шкафах КРУ 6-10 кВ | M_ТБ-1757 | 1983 | 91 | 29561655.2 | 2025 | нд | нд | нд | нд | - | - | - | - | ПС 35 кВ Берёзовская | 0.1 | 18.12.2024 | 5 | нд | 5 | 5 | 2.5 | 2.5 | нд | нд | 35 | 35 | Установка защит от дуговых замыканий (является быстродействующей защитой) в шкафах КРУ 6-10кВ, что позволит своевременно локализовать повреждение в ячейках КРУ для повышения надёжности электроснабжения и снижение объёма отключенных потребителей. | + | -
9.2.1.2 | Модернизация ПС 35/10кВ Прудковская с установкой защит от дуговых замыканий (1 к-та) в шкафах КРУ 6-10 кВ | M_ТБ-1758 | 1986 | 89 | 30273099.26 | 2025 | нд | нд | нд | нд | - | - | - | - | ПС 35 кВ Прудковская | 0.21 | 18.12.2024 | 14 | нд | 4.1 | 4.1 | 1.6 | 1.6 | нд | нд | 35 | 35 | Установка защит от дуговых замыканий (является быстродействующей защитой) в шкафах КРУ 6-10кВ, что позволит своевременно локализовать повреждение в ячейках КРУ для повышения надёжности электроснабжения и снижение объёма отключенных потребителей. | + | -
9.2.1.2 | Модернизация ПС 35/10кВ Сукмановская с установкой защит от дуговых замыканий (1 к-та) в шкафах КРУ 6-10 кВ | M_ТБ-1759 | 1988 | 91 | 29561655.2 | 2025 | нд | нд | нд | нд | - | - | - | - | ПС 35 кВ Сукмановская | 0.21 | 18.12.2024 | 10 | нд | 5 | 5 | 2.5 | 2.5 | нд | нд | 35 | 35 | Установка защит от дуговых замыканий (является быстродействующей защитой) в шкафах КРУ 6-10кВ, что позволит своевременно локализовать повреждение в ячейках КРУ для повышения надёжности электроснабжения и снижение объёма отключенных потребителей. | + | -
9.2.1.2 | Модернизация ПС 35/10кВ Коптевская с установкой защит от дуговых замыканий (1 к-та) в шкафах КРУ 6-10 кВ | M_ТБ-1760 | 1988 | 89 | 29561655.2 | 2025 | нд | нд | нд | нд | - | - | - | - | ПС 35 кВ Коптевская | 0.23 | 18.12.2024 | 10 | нд | 5 | 5 | 2.5 | 2.5 | нд | нд | 35 | 35 | Установка защит от дуговых замыканий (является быстродействующей защитой) в шкафах КРУ 6-10кВ, что позволит своевременно локализовать повреждение в ячейках КРУ для повышения надёжности электроснабжения и снижение объёма отключенных потребителей. | + | -
9.2.1.2 | Модернизация ПС 35/10кВ Саюкинская с установкой защит от дуговых замыканий (1 к-та) в шкафах КРУ 6-10 кВ | M_ТБ-1761 | 1988 | 85 | 29561655.2 | 2025 | нд | нд | нд | нд | - | - | - | - | ПС 35 кВ Саюкинская | 0.61 | 18.12.2024 | 27 | нд | 5 | 5 | 2.5 | 2.5 | нд | нд | 35 | 35 | Установка защит от дуговых замыканий (является быстродействующей защитой) в шкафах КРУ 6-10кВ, что позволит своевременно локализовать повреждение в ячейках КРУ для повышения надёжности электроснабжения и снижение объёма отключенных потребителей. | + | -
9.2.1.2 | Модернизация ПС 35/10кВ Пересыпкинская с установкой защит от дуговых замыканий (1 к-та) в шкафах КРУ 6-10 кВ | M_ТБ-1762 | 1972 | 86 | 29561655.2 | 2025 | нд | нд | нд | нд | - | - | - | - | ПС 35 кВ Пересыпкинская | 0.53 | 18.12.2024 | 23 | нд | 5 | 5 | 2.5 | 2.5 | нд | нд | 35 | 35 | Установка защит от дуговых замыканий (является быстродействующей защитой) в шкафах КРУ 6-10кВ, что позволит своевременно локализовать повреждение в ячейках КРУ для повышения надёжности электроснабжения и снижение объёма отключенных потребителей. | + | -
9.2.1.2 | Модернизация ПС 35/10кВ Пичерская с установкой защит от дуговых замыканий (1 к-та) в шкафах КРУ 6-10 кВ | M_ТБ-1763 | 1977 | 83 | 29561655.2 | 2025 | нд | нд | нд | нд | - | - | - | - | ПС 35 кВ Пичерская | 0.4 | 18.12.2024 | 18 | нд | 5 | 5 | 2.5 | 2.5 | нд | нд | 35 | 35 | Установка защит от дуговых замыканий (является быстродействующей защитой) в шкафах КРУ 6-10кВ, что позволит своевременно локализовать повреждение в ячейках КРУ для повышения надёжности электроснабжения и снижение объёма отключенных потребителей. | + | -
9.2.1.2 | Модернизация ПС 35/10кВ Сабуровская с установкой защит от дуговых замыканий (1 к-та) в шкафах КРУ 6-10 кВ | M_ТБ-1764 | 1976 | 84 | 31496492 | 2025 | нд | нд | нд | нд | - | - | - | - | ПС 35 кВ Сабуровская | 3.98 | 18.12.2024 | 77 | нд | 11.9 | 11.9 | 5.6 | 5.6 | нд | нд | 35 | 35 | Установка защит от дуговых замыканий (является быстродействующей защитой) в шкафах КРУ 6-10кВ, что позволит своевременно локализовать повреждение в ячейках КРУ для повышения надёжности электроснабжения и снижение объёма отключенных потребителей. | + | -
9.2.1.2 | Модернизация ПС 35/10кВ Клёнская с установкой защит от дуговых замыканий (1 к-та) в шкафах КРУ 6-10 кВ | M_ТБ-1765 | 1977 | 82 | 29561655.2 | 2025 | нд | нд | нд | нд | - | - | - | - | ПС 35 кВ Клёнская | 0.53 | 18.12.2024 | 23 | нд | 5 | 5 | 2.5 | 2.5 | нд | нд | 35 | 35 | Установка защит от дуговых замыканий (является быстродействующей защитой) в шкафах КРУ 6-10кВ, что позволит своевременно локализовать повреждение в ячейках КРУ для повышения надёжности электроснабжения и снижение объёма отключенных потребителей. | + | -
9.2.1.2 | Модернизация ПС 35/10кВ Козьмадемьяновская с установкой защит от дуговых замыканий (1 к-та) в шкафах КРУ 6-10 кВ | M_ТБ-1766 | 1976 | 84 | 29561655.2 | 2025 | нд | нд | нд | нд | - | - | - | - | ПС 35 кВ Козьмодемьяновская | 0.97 | 18.12.2024 | 41 | нд | 5 | 5 | 2.5 | 2.5 | нд | нд | 35 | 35 | Установка защит от дуговых замыканий (является быстродействующей защитой) в шкафах КРУ 6-10кВ, что позволит своевременно локализовать повреждение в ячейках КРУ для повышения надёжности электроснабжения и снижение объёма отключенных потребителей. | + | -
9.2.1.2 | Модернизация ПС 35/10кВ Вишневская с установкой защит от дуговых замыканий (1 к-та) в шкафах КРУ 6-10 кВ | M_ТБ-1767 | 1983 | 86 | 29561655.2 | 2025 | нд | нд | нд | нд | - | - | - | - | ПС 35 кВ Вишневская | 0.32 | 18.12.2024 | 14 | нд | 5 | 5 | 2.5 | 2.5 | нд | нд | 35 | 35 | Установка защит от дуговых замыканий (является быстродействующей защитой) в шкафах КРУ 6-10кВ, что позволит своевременно локализовать повреждение в ячейках КРУ для повышения надёжности электроснабжения и снижение объёма отключенных потребителей. | + | -
9.2.1.2 | Модернизация ПС 35/10кВ Питерская с установкой защит от дуговых замыканий (1 к-та) в шкафах КРУ 6-10 кВ | M_ТБ-1768 | 1976 | 74 | 14780827.6 | 2025 | нд | нд | нд | нд | - | - | - | - | ПС 35 кВ Питерская | 0.64 | 18.12.2024 | 28 | нд | 2.5 | 2.5 | 0 | 0 | нд | нд | 35 | 35 | Установка защит от дуговых замыканий (является быстродействующей защитой) в шкафах КРУ 6-10кВ, что позволит своевременно локализовать повреждение в ячейках КРУ для повышения надёжности электроснабжения и снижение объёма отключенных потребителей. | + | -
9.2.1.2 | Модернизация ПС 35/10кВ Троицкая с установкой защит от дуговых замыканий (1 к-та) в шкафах КРУ 6-10 кВ | M_ТБ-1769 | 1980 | 83 | 29561655.2 | 2025 | нд | нд | нд | нд | - | - | - | - | ПС 35 кВ Троицкая | 0.34 | 18.12.2024 | 15 | нд | 5 | 5 | 2.5 | 2.5 | нд | нд | 35 | 35 | Установка защит от дуговых замыканий (является быстродействующей защитой) в шкафах КРУ 6-10кВ, что позволит своевременно локализовать повреждение в ячейках КРУ для повышения надёжности электроснабжения и снижение объёма отключенных потребителей. | + | -
9.2.1.2 | Модернизация ПС 35/10кВ Кёршинская с установкой защит от дуговых замыканий (1 к-та) в шкафах КРУ 6-10 кВ | M_ТБ-1770 | 1983 | 73 | 29561655.2 | 2025 | нд | нд | нд | нд | - | - | - | - | ПС 35 кВ Кершинская | 0.25 | 18.12.2024 | 17 | нд | 4.1 | 4.1 | 1.6 | 1.6 | нд | нд | 35 | 35 | Установка защит от дуговых замыканий (является быстродействующей защитой) в шкафах КРУ 6-10кВ, что позволит своевременно локализовать повреждение в ячейках КРУ для повышения надёжности электроснабжения и снижение объёма отключенных потребителей. | + | -
9.2.1.2 | Модернизация ПС 35/10кВ Ломовисская с установкой защит от дуговых замыканий (1 к-та) в шкафах КРУ 6-10 кВ | M_ТБ-1771 | 1986 | 87 | 29626359.84 | 2025 | нд | нд | нд | нд | - | - | - | - | ПС 35 кВ Ломовисская | 0.09 | 18.12.2024 | 4 | нд | 5.7 | 5.7 | 2.5 | 2.5 | нд | нд | 35 | 35 | Установка защит от дуговых замыканий (является быстродействующей защитой) в шкафах КРУ 6-10кВ, что позволит своевременно локализовать повреждение в ячейках КРУ для повышения надёжности электроснабжения и снижение объёма отключенных потребителей. | + | -
9.2.1.2 | Модернизация ПС 35/10кВ Знаменская с установкой защит от дуговых замыканий (1 к-та) в шкафах КРУ 6-10 кВ | M_ТБ-1772 | 1973 | 81 | 29838960.8 | 2025 | нд | нд | нд | нд | - | - | - | - | ПС 35 Знаменская | 3.46 | 18.12.2024 | 93 | нд | 8 | 8 | 4 | 4 | нд | нд | 35 | 35 | Установка защит от дуговых замыканий (является быстродействующей защитой) в шкафах КРУ 6-10кВ, что позволит своевременно локализовать повреждение в ячейках КРУ для повышения надёжности электроснабжения и снижение объёма отключенных потребителей. | + | -
9.2.1.2 | Модернизация ПС 35/10кВ Суравская с установкой защит от дуговых замыканий (1 к-та) в шкафах КРУ 6-10 кВ | M_ТБ-1773 | 1985 | 91 | 29561655.2 | 2025 | нд | нд | нд | нд | - | - | - | - | ПС 35 кВ Суравская | 0.38 | 18.12.2024 | 26 | нд | 4.1 | 4.1 | 1.6 | 1.6 | нд | нд | 35 | 35 | Установка защит от дуговых замыканий (является быстродействующей защитой) в шкафах КРУ 6-10кВ, что позволит своевременно локализовать повреждение в ячейках КРУ для повышения надёжности электроснабжения и снижение объёма отключенных потребителей. | + | -
9.2.1.2 | Модернизация ПС 35/10кВ Степная с установкой защит от дуговых замыканий (1 к-та) в шкафах КРУ 6-10 кВ | M_ТБ-1774 | 1977 | 81 | 29838960.8 | 2025 | нд | нд | нд | нд | - | - | - | - | ПС 35 кВ Степная | 1.52 | 18.12.2024 | 41 | нд | 8 | 8 | 4 | 4 | нд | нд | 35 | 35 | Установка защит от дуговых замыканий (является быстродействующей защитой) в шкафах КРУ 6-10кВ, что позволит своевременно локализовать повреждение в ячейках КРУ для повышения надёжности электроснабжения и снижение объёма отключенных потребителей. | + | -
9.2.1.2 | Модернизация ПС 35/10кВ Лучёвская с установкой защит от дуговых замыканий (1 к-та) в шкафах КРУ 6-10 кВ | M_ТБ-1775 | 1979 | 85 | 29561655.2 | 2025 | нд | нд | нд | нд | - | - | - | - | ПС 35 кВ Лучевская | 0.17 | 18.12.2024 | 11 | нд | 4.1 | 4.1 | 1.6 | 1.6 | нд | нд | 35 | 35 | Установка защит от дуговых замыканий (является быстродействующей защитой) в шкафах КРУ 6-10кВ, что позволит своевременно локализовать повреждение в ячейках КРУ для повышения надёжности электроснабжения и снижение объёма отключенных потребителей. | + | -
9.2.1.2 | Модернизация ПС 35/10кВ В.Вершинская с установкой защит от дуговых замыканий (1 к-та) в шкафах КРУ 6-10 кВ | M_ТБ-1776 | 1979 | 85 | 29700308 | 2025 | нд | нд | нд | нд | - | - | - | - | ПС 35 кВ В.Вершинская | 0.52 | 18.12.2024 | 22 | нд | 6.5 | 6.5 | 2.5 | 2.5 | нд | нд | 35 | 35 | Установка защит от дуговых замыканий (является быстродействующей защитой) в шкафах КРУ 6-10кВ, что позволит своевременно локализовать повреждение в ячейках КРУ для повышения надёжности электроснабжения и снижение объёма отключенных потребителей. | + | -
9.2.1.2 | МодернизацияПС 35/10кВ Шапкинская с установкой защит от дуговых замыканий (1 к-та) в шкафах КРУ 6-10 кВ | M_ТБ-1777 | 1987 | 90 | 29838960.8 | 2025 | нд | нд | нд | нд | - | - | - | - | ПС 35 кВ Шапкинская | 0.5 | 18.12.2024 | 13 | нд | 8 | 8 | 4 | 4 | нд | нд | 35 | 35 | Установка защит от дуговых замыканий (является быстродействующей защитой) в шкафах КРУ 6-10кВ, что позволит своевременно локализовать повреждение в ячейках КРУ для повышения надёжности электроснабжения и снижение объёма отключенных потребителей. | + | -
9.2.1.2 | Модернизация ПС 35/10кВ Лукино с установкой защит от дуговых замыканий (1 к-та) в шкафах КРУ 6-10 кВ | M_ТБ-1778 | 1991 | 88 | 14780827.6 | 2025 | нд | нд | нд | нд | - | - | - | - | ПС 35 кВ Лукинская | 0.17 | 18.12.2024 | 8 | нд | 2.5 | 2.5 | 0 | 0 | нд | нд | 35 | 35 | Установка защит от дуговых замыканий (является быстродействующей защитой) в шкафах КРУ 6-10кВ, что позволит своевременно локализовать повреждение в ячейках КРУ для повышения надёжности электроснабжения и снижение объёма отключенных потребителей. | + | -
9.2.1.2 | Модернизация ПС 35/10кВ Калаисская с установкой защит от дуговых замыканий (1 к-та) в шкафах КРУ 6-10 кВ | M_ТБ-1779 | 1983 | 79 | 14780827.6 | 2025 | нд | нд | нд | нд | - | - | - | - | ПС 35 кВ Калаисская | 0.5 | 18.12.2024 | 22 | нд | 2.5 | 2.5 | 0 | 0 | нд | нд | 35 | 35 | Установка защит от дуговых замыканий (является быстродействующей защитой) в шкафах КРУ 6-10кВ, что позволит своевременно локализовать повреждение в ячейках КРУ для повышения надёжности электроснабжения и снижение объёма отключенных потребителей. | + | -
9.2.1.2 | Модернизация ПС 35/10кВ Анненская с установкой защит от дуговых замыканий (1 к-та) в шкафах КРУ 6-10 кВ | M_ТБ-1780 | 1980 | 87 | 29561655.2 | 2025 | нд | нд | нд | нд | - | - | - | - | ПС 35 кВ Анненская | 1.05 | 18.12.2024 | 45 | нд | 5 | 5 | 2.5 | 2.5 | нд | нд | 35 | 35 | Установка защит от дуговых замыканий (является быстродействующей защитой) в шкафах КРУ 6-10кВ, что позволит своевременно локализовать повреждение в ячейках КРУ для повышения надёжности электроснабжения и снижение объёма отключенных потребителей. | + | -
9.2.1.2 | Модернизация ПС 35/10кВ Глуховская с установкой защит от дуговых замыканий (1 к-та) в шкафах КРУ 6-10 кВ | M_ТБ-1781 | 1974 | 80 | 14780827.6 | 2025 | нд | нд | нд | нд | - | - | - | - | ПС 35 кВ Глуховская | 0.06 | 18.12.2024 | 3 | нд | 2.5 | 2.5 | 0 | 0 | нд | нд | 35 | 35 | Установка защит от дуговых замыканий (является быстродействующей защитой) в шкафах КРУ 6-10кВ, что позволит своевременно локализовать повреждение в ячейках КРУ для повышения надёжности электроснабжения и снижение объёма отключенных потребителей. | + | -
9.2.1.2 | Модернизация ПС 35/10кВ Юрловская с установкой защит от дуговых замыканий (1 к-та) в шкафах КРУ 6-10 кВ | M_ТБ-1782 | 1970 | 83 | 29561655.2 | 2025 | нд | нд | нд | нд | - | - | - | - | ПС 35 кВ Юрловская | 0.49 | 18.12.2024 | 22 | нд | 5 | 5 | 2.5 | 2.5 | нд | нд | 35 | 35 | Установка защит от дуговых замыканий (является быстродействующей защитой) в шкафах КРУ 6-10кВ, что позволит своевременно локализовать повреждение в ячейках КРУ для повышения надёжности электроснабжения и снижение объёма отключенных потребителей. | + | -
9.2.1.2 | Модернизация ПС 35/10кВ Б.Избердеевская с установкой защит от дуговых замыканий (1 к-та) в шкафах КРУ 6-10 кВ | M_ТБ-1783 | 1970 | 81 | 29561655.2 | 2025 | нд | нд | нд | нд | - | - | - | - | ПС 35 кВ Б.Избердеевская | 0.49 | 18.12.2024 | 21 | нд | 5 | 5 | 2.5 | 2.5 | нд | нд | 35 | 35 | Установка защит от дуговых замыканий (является быстродействующей защитой) в шкафах КРУ 6-10кВ, что позволит своевременно локализовать повреждение в ячейках КРУ для повышения надёжности электроснабжения и снижение объёма отключенных потребителей. | + | -
9.2.1.2 | Модернизация ПС 35/10кВ Вырубовская с установкой защит от дуговых замыканий (1 к-та) в шкафах КРУ 6-10 кВ | M_ТБ-1784 | 1980 | 85 | 29561655.2 | 2025 | нд | нд | нд | нд | - | - | - | - | ПС 35 кВ Вырубовская | 0.32 | 18.12.2024 | 14 | нд | 5 | 5 | 2.5 | 2.5 | нд | нд | 35 | 35 | Установка защит от дуговых замыканий (является быстродействующей защитой) в шкафах КРУ 6-10кВ, что позволит своевременно локализовать повреждение в ячейках КРУ для повышения надёжности электроснабжения и снижение объёма отключенных потребителей. | + | -
9.2.1.2 | Модернизация ПС 35/10кВ Дмитриевская с установкой защит от дуговых замыканий (1 к-та) в шкафах КРУ 6-10 кВ | M_ТБ-1785 | 1988 | 89 | 29561655.2 | 2025 | нд | нд | нд | нд | - | - | - | - | ПС 35 кВ Дмитриевская | 0.08 | 18.12.2024 | 4 | нд | 5 | 5 | 2.5 | 2.5 | нд | нд | 35 | 35 | Установка защит от дуговых замыканий (является быстродействующей защитой) в шкафах КРУ 6-10кВ, что позволит своевременно локализовать повреждение в ячейках КРУ для повышения надёжности электроснабжения и снижение объёма отключенных потребителей. | + | -
9.2.1.2 | Модернизация ПС 35/10кВ Вернадовская с установкой защит от дуговых замыканий (1 к-та) в шкафах КРУ 6-10 кВ | M_ТБ-1786 | 1981 | 84 | 29561655.2 | 2025 | нд | нд | нд | нд | - | - | - | - | ПС 35 кВ Вернадовская | 0.28 | 18.12.2024 | 19 | нд | 4.1 | 4.1 | 1.6 | 1.6 | нд | нд | 35 | 35 | Установка защит от дуговых замыканий (является быстродействующей защитой) в шкафах КРУ 6-10кВ, что позволит своевременно локализовать повреждение в ячейках КРУ для повышения надёжности электроснабжения и снижение объёма отключенных потребителей. | + | -
9.2.1.2 | МодернизацияПС 35/10кВ Отъясская с установкой защит от дуговых замыканий (1 к-та) в шкафах КРУ 6-10 кВ | M_ТБ-1787 | 1980 | 84 | 29561655.2 | 2025 | нд | нд | нд | нд | - | - | - | - | ПС 35 кВ Отъясская | 0.53 | 18.12.2024 | 23 | нд | 5 | 5 | 2.5 | 2.5 | нд | нд | 35 | 35 | Установка защит от дуговых замыканий (является быстродействующей защитой) в шкафах КРУ 6-10кВ, что позволит своевременно локализовать повреждение в ячейках КРУ для повышения надёжности электроснабжения и снижение объёма отключенных потребителей. | + | -
9.2.1.2 | Модернизация ПС 35/10кВ Любвинская с установкой защит от дуговых замыканий (1 к-та) в шкафах КРУ 6-10 кВ | M_ТБ-1788 | 1970 | 73 | 29561655.2 | 2025 | нд | нд | нд | нд | - | - | - | - | ПС 35 кВ Любвинская | 0.2 | 18.12.2024 | 9 | нд | 5 | 5 | 2.5 | 2.5 | нд | нд | 35 | 35 | Установка защит от дуговых замыканий (является быстродействующей защитой) в шкафах КРУ 6-10кВ, что позволит своевременно локализовать повреждение в ячейках КРУ для повышения надёжности электроснабжения и снижение объёма отключенных потребителей. | + | -
9.2.1.2 | Модернизация ПС 35/10кВ Рудовская с установкой защит от дуговых замыканий (1 к-та) в шкафах КРУ 6-10 кВ | M_ТБ-1789 | 1972 | 79 | 29561655.2 | 2025 | нд | нд | нд | нд | - | - | - | - | ПС 35 кВ Рудовская | 0.38 | 18.12.2024 | 17 | нд | 5 | 5 | 2.5 | 2.5 | нд | нд | 35 | 35 | Установка защит от дуговых замыканий (является быстродействующей защитой) в шкафах КРУ 6-10кВ, что позволит своевременно локализовать повреждение в ячейках КРУ для повышения надёжности электроснабжения и снижение объёма отключенных потребителей. | + | -
9.2.1.2 | Модернизация ПС 35/10кВ Гагаринская с установкой защит от дуговых замыканий (1 к-та) в шкафах КРУ 6-10 кВ | M_ТБ-1790 | 1973 | 82 | 29561655.2 | 2025 | нд | нд | нд | нд | - | - | - | - | ПС 35 кВ Гагаринская | 0.18 | 18.12.2024 | 13 | нд | 4.1 | 4.1 | 1.6 | 1.6 | нд | нд | 35 | 35 | Установка защит от дуговых замыканий (является быстродействующей защитой) в шкафах КРУ 6-10кВ, что позволит своевременно локализовать повреждение в ячейках КРУ для повышения надёжности электроснабжения и снижение объёма отключенных потребителей. | + | -
9.2.1.2 | Модернизация ПС 35/10кВ Тулиновская с установкой защит от дуговых замыканий (1 к-та) в шкафах КРУ 6-10 кВ | M_ТБ-1791 | 1982 | 87 | 29561655.2 | 2025 | нд | нд | нд | нд | - | - | - | - | ПС 35 кВ Тулиновская | 1.46 | 18.12.2024 | 63 | нд | 5 | 5 | 2.5 | 2.5 | нд | нд | 35 | 35 | Установка защит от дуговых замыканий (является быстродействующей защитой) в шкафах КРУ 6-10кВ, что позволит своевременно локализовать повреждение в ячейках КРУ для повышения надёжности электроснабжения и снижение объёма отключенных потребителей. | + | -
9.2.1.2 | Модернизация ПС 35/10кВ Бахаревская с установкой защит от дуговых замыканий (1 к-та) в шкафах КРУ 6-10 кВ | M_ТБ-1792 | 1980 | 84 | 29838960.8 | 2025 | нд | нд | нд | нд | - | - | - | - | ПС 35 кВ Бахаревская | 0.92 | 18.12.2024 | 25 | нд | 8 | 8 | 4 | 4 | нд | нд | 35 | 35 | Установка защит от дуговых замыканий (является быстродействующей защитой) в шкафах КРУ 6-10кВ, что позволит своевременно локализовать повреждение в ячейках КРУ для повышения надёжности электроснабжения и снижение объёма отключенных потребителей. | + | -
9.2.1.2 | Модернизация ПС 35/10кВ Черняновская с установкой защит от дуговых замыканий (1 к-та) в шкафах КРУ 6-10 кВ | M_ТБ-1793 | 1979 | 86 | 34356322.84 | 2025 | нд | нд | нд | нд | - | - | - | - | ПС 35 кВ Черняновская | 1.31 | 18.12.2024 | 88 | нд | 4.1 | 4.1 | 1.6 | 1.6 | нд | нд | 35 | 35 | Установка защит от дуговых замыканий (является быстродействующей защитой) в шкафах КРУ 6-10кВ, что позволит своевременно локализовать повреждение в ячейках КРУ для повышения надёжности электроснабжения и снижение объёма отключенных потребителей. | + | -
9.2.1.2 | Модернизация ПС 35/10кВ Артемовская с установкой защит от дуговых замыканий (1 к-та) в шкафах КРУ 6-10 кВ | P_ТБ-1794 | 1992 | 93 | 29838960.8 | 2025 | нд | нд | нд | нд | - | - | - | - | ПС 35кВ Артемовская | 1.15 | 18.12.2024 | 31 | нд | 8 | 8 | 4 | 4 | нд | нд | 35 | 35 | Установка защит от дуговых замыканий (является быстродействующей защитой) в шкафах КРУ 6-10кВ, что позволит своевременно локализовать повреждение в ячейках КРУ для повышения надёжности электроснабжения и снижение объёма отключенных потребителей. | + | -
9.2.1.2 | Модернизация ПС 35/10кВ Туголуковская с установкой защит от дуговых замыканий (1 к-та) в шкафах КРУ 6-10 кВ | P_ТБ-1795 | 1978 | 90 | 29700308 | 2025 | нд | нд | нд | нд | - | - | - | - | ПС 35кВ Туголуковская | 0.44 | 18.12.2024 | 19 | нд | 6.5 | 6.5 | 2.5 | 2.5 | нд | нд | 35 | 35 | Установка защит от дуговых замыканий (является быстродействующей защитой) в шкафах КРУ 6-10кВ, что позволит своевременно локализовать повреждение в ячейках КРУ для повышения надёжности электроснабжения и снижение объёма отключенных потребителей. | + | -
9.2.1.2 | Модернизация ПС 35/10кВ Протасовская с установкой защит от дуговых замыканий (1 к-та) в шкафах КРУ 6-10 кВ | P_ТБ-1796 | 1980 | 92 | 29561655.2 | 2025 | нд | нд | нд | нд | - | - | - | - | ПС 35кВ Протасовская | 0.26 | 18.12.2024 | 12 | нд | 5 | 5 | 2.5 | 2.5 | нд | нд | 35 | 35 | Установка защит от дуговых замыканий (является быстродействующей защитой) в шкафах КРУ 6-10кВ, что позволит своевременно локализовать повреждение в ячейках КРУ для повышения надёжности электроснабжения и снижение объёма отключенных потребителей. | + | -
9.2.1.2 | Модернизация ПС 35/10кВ Лавровская с установкой защит от дуговых замыканий (1 к-та) в шкафах КРУ 6-10 кВ | P_ТБ-1797 | 1989 | 91 | 29561655.2 | 2025 | нд | нд | нд | нд | - | - | - | - | ПС 35кВ Лавровская | 0.23 | 18.12.2024 | 10 | нд | 5 | 5 | 2.5 | 2.5 | нд | нд | 35 | 35 | Установка защит от дуговых замыканий (является быстродействующей защитой) в шкафах КРУ 6-10кВ, что позволит своевременно локализовать повреждение в ячейках КРУ для повышения надёжности электроснабжения и снижение объёма отключенных потребителей. | + | -
9.2.1.2 | Модернизация ПС 35/10кВ Соколовская с установкой защит от дуговых замыканий (1 к-та) в шкафах КРУ 6-10 кВ | P_ТБ-1798 | 1979 | 91 | 29561655.2 | 2025 | нд | нд | нд | нд | - | - | - | - | ПС 35кВ Соколовская | 1.4 | 18.12.2024 | 60 | нд | 5 | 5 | 2.5 | 2.5 | нд | нд | 35 | 35 | Установка защит от дуговых замыканий (является быстродействующей защитой) в шкафах КРУ 6-10кВ, что позволит своевременно локализовать повреждение в ячейках КРУ для повышения надёжности электроснабжения и снижение объёма отключенных потребителей. | + | -
9.2.1.2 | Модернизация ПС 35/10кВ Осиновская с установкой защит от дуговых замыканий (1 к-та) в шкафах КРУ 6-10 кВ | P_ТБ-1799 | 1982 | 91 | 29561655.2 | 2025 | нд | нд | нд | нд | - | - | - | - | ПС 35кВ Осиновская | 0.24 | 18.12.2024 | 11 | нд | 5 | 5 | 2.5 | 2.5 | нд | нд | 35 | 35 | Установка защит от дуговых замыканий (является быстродействующей защитой) в шкафах КРУ 6-10кВ, что позволит своевременно локализовать повреждение в ячейках КРУ для повышения надёжности электроснабжения и снижение объёма отключенных потребителей. | + | -
9.2.1.2 | Модернизация ПС 35/10кВ Ветеринарная с установкой защит от дуговых замыканий (1 к-та) в шкафах КРУ 6-10 кВ | P_ТБ-1800 | 1984 | 91 | 29838960.8 | 2025 | нд | нд | нд | нд | - | - | - | - | ПС 35кВ Ветеринарная | 0.11 | 18.12.2024 | 5 | нд | 2.5 | 2.5 | 0 | 0 | нд | нд | 35 | 35 | Установка защит от дуговых замыканий (является быстродействующей защитой) в шкафах КРУ 6-10кВ, что позволит своевременно локализовать повреждение в ячейках КРУ для повышения надёжности электроснабжения и снижение объёма отключенных потребителей. | + | -
9.2.1.2 | Модернизация ПС 35/10кВ Новоюрьевская с установкой защит от дуговых замыканий (1 к-та) в шкафах КРУ 6-10 кВ | P_ТБ-1801 | 1983 | 92 | 29561655.2 | 2025 | нд | нд | нд | нд | - | - | - | - | ПС 35кВ Новоюрьевская | 0.35 | 18.12.2024 | 4 | нд | 10 | 10 | 10 | 10 | нд | нд | 35 | 35 | Установка защит от дуговых замыканий (является быстродействующей защитой) в шкафах КРУ 6-10кВ, что позволит своевременно локализовать повреждение в ячейках КРУ для повышения надёжности электроснабжения и снижение объёма отключенных потребителей. | + | -
9.2.1.2 | Модернизация ПС 35/10кВ Сестрёнская с установкой защит от дуговых замыканий (1 к-та) в шкафах КРУ 6-10 кВ | P_ТБ-1802 | 1985 | 91 | 29561655.2 | 2025 | нд | нд | нд | нд | - | - | - | - | ПС 35кВ Сестренская | 0.08 | 18.12.2024 | 6 | нд | 3.2 | 3.2 | 1.6 | 1.6 | нд | нд | 35 | 35 | Установка защит от дуговых замыканий (является быстродействующей защитой) в шкафах КРУ 6-10кВ, что позволит своевременно локализовать повреждение в ячейках КРУ для повышения надёжности электроснабжения и снижение объёма отключенных потребителей. | + | -
9.2.1.2 | Модернизация ПС 35/10кВ Б.Дорога с установкой защит от дуговых замыканий (1 к-та) в шкафах КРУ 6-10 кВ | P_ТБ-1803 | 1982 | 91 | 29561655.2 | 2025 | нд | нд | нд | нд | - | - | - | - | ПС 35кВ Б.Дорога | 0.27 | 18.12.2024 | 19 | нд | 3.2 | 3.2 | 1.6 | 1.6 | нд | нд | 35 | 35 | Установка защит от дуговых замыканий (является быстродействующей защитой) в шкафах КРУ 6-10кВ, что позволит своевременно локализовать повреждение в ячейках КРУ для повышения надёжности электроснабжения и снижение объёма отключенных потребителей. | + | -
9.2.1.2 | Модернизация ПС 35/10кВ Скобелевская с установкой защит от дуговых замыканий (1 к-та) в шкафах КРУ 6-10 кВ | P_ТБ-1804 | 1983 | 92 | 14780827.6 | 2025 | нд | нд | нд | нд | - | - | - | - | ПС 35кВ Скобелевская | 0.18 | 18.12.2024 | 13 | нд | 1.6 | 1.6 | 0 | 0 | нд | нд | 35 | 35 | Установка защит от дуговых замыканий (является быстродействующей защитой) в шкафах КРУ 6-10кВ, что позволит своевременно локализовать повреждение в ячейках КРУ для повышения надёжности электроснабжения и снижение объёма отключенных потребителей. | + | -
9.2.1.2 | Модернизация ПС 35/10кВ Грязновская с установкой защит от дуговых замыканий (1 к-та) в шкафах КРУ 6-10 кВ | P_ТБ-1805 | 1987 | 89 | 29838960.8 | 2025 | нд | нд | нд | нд | - | - | - | - | ПС 35кВ Грязновская | 0.12 | 18.12.2024 | 6 | нд | 5 | 5 | 2.5 | 2.5 | нд | нд | 35 | 35 | Установка защит от дуговых замыканий (является быстродействующей защитой) в шкафах КРУ 6-10кВ, что позволит своевременно локализовать повреждение в ячейках КРУ для повышения надёжности электроснабжения и снижение объёма отключенных потребителей. | + | -
9.2.1.2 | Модернизация ПС 35/10кВ Митропольская с установкой защит от дуговых замыканий (1 к-та) в шкафах КРУ 6-10 кВ | P_ТБ-1806 | 1965 | 87 | 14780827.6 | 2025 | нд | нд | нд | нд | - | - | - | - | ПС 35кВ Митропольская | 0.83 | 18.12.2024 | 36 | нд | 2.5 | 2.5 | 0 | 0 | нд | нд | 35 | 35 | Установка защит от дуговых замыканий (является быстродействующей защитой) в шкафах КРУ 6-10кВ, что позволит своевременно локализовать повреждение в ячейках КРУ для повышения надёжности электроснабжения и снижение объёма отключенных потребителей. | + | -
9.2.1.2 | Модернизация ПС 35/10кВ В. Ярославская с установкой защит от дуговых замыканий (1 к-та) в шкафах КРУ 6-10 кВ | P_ТБ-1807 | 1987 | 91 | 29561655.2 | 2025 | нд | нд | нд | нд | - | - | - | - | ПС 35кВ В. Ярославская | 0.21 | 18.12.2024 | 10 | нд | 5 | 5 | 2.5 | 2.5 | нд | нд | 35 | 35 | Установка защит от дуговых замыканий (является быстродействующей защитой) в шкафах КРУ 6-10кВ, что позволит своевременно локализовать повреждение в ячейках КРУ для повышения надёжности электроснабжения и снижение объёма отключенных потребителей. | + | -
9.2.1.2 | Модернизация ПС 35/10кВ Куровщиновская с установкой защит от дуговых замыканий (1 к-та) в шкафах КРУ 6-10 кВ | P_ТБ-1808 | 1988 | 89 | 29561655.2 | 2025 | нд | нд | нд | нд | - | - | - | - | ПС 35кВ Куровщинская | 0.29 | 18.12.2024 | 20 | нд | 3.2 | 3.2 | 1.6 | 1.6 | нд | нд | 35 | 35 | Установка защит от дуговых замыканий (является быстродействующей защитой) в шкафах КРУ 6-10кВ, что позволит своевременно локализовать повреждение в ячейках КРУ для повышения надёжности электроснабжения и снижение объёма отключенных потребителей. | + | -
9.2.1.2 | Модернизация ПС 35/10кВ Липовская с установкой защит от дуговых замыканий (1 к-та) в шкафах КРУ 6-10 кВ | P_ТБ-1809 | 1991 | 83 | 14780827.6 | 2025 | нд | нд | нд | нд | - | - | - | - | ПС 35кВ Липовская | 0.23 | 18.12.2024 | 10 | нд | 2.5 | 2.5 | 0 | 0 | нд | нд | 35 | 35 | Установка защит от дуговых замыканий (является быстродействующей защитой) в шкафах КРУ 6-10кВ, что позволит своевременно локализовать повреждение в ячейках КРУ для повышения надёжности электроснабжения и снижение объёма отключенных потребителей. | + | -
9.2.1.2 | Модернизация ПС 35/10кВ П. Пригородная с установкой защит от дуговых замыканий (1 к-та) в шкафах КРУ 6-10 кВ | P_ТБ-1810 | 1970 | 84 | 31496492 | 2025 | нд | нд | нд | нд | - | - | - | - | ПС 35 кВ П.Пригородная | 5.19 | 18.12.2024 | 89 | нд | 12.6 | 12.6 | 6.3 | 6.3 | нд | нд | 35 | 35 | Установка защит от дуговых замыканий (является быстродействующей защитой) в шкафах КРУ 6-10кВ, что позволит своевременно локализовать повреждение в ячейках КРУ для повышения надёжности электроснабжения и снижение объёма отключенных потребителей. | + | -
9.2.1.2 | Модернизация ПС 35/10кВ Тимирязевская с установкой защит от дуговых замыканий (1 к-та) в шкафах КРУ 6-10 кВ | P_ТБ-1811 | 1978 | 88 | 29838960.8 | 2025 | нд | нд | нд | нд | - | - | - | - | ПС 35 кВ Тимирязевская | 2.76 | 18.12.2024 | 74 | нд | 8 | 8 | 4 | 4 | нд | нд | 35 | 35 | Установка защит от дуговых замыканий (является быстродействующей защитой) в шкафах КРУ 6-10кВ, что позволит своевременно локализовать повреждение в ячейках КРУ для повышения надёжности электроснабжения и снижение объёма отключенных потребителей. | + | -
9.2.1.2 | Модернизация ПС 35/10кВ Селезневская с установкой защит от дуговых замыканий (1 к-та) в шкафах КРУ 6-10 кВ | P_ТБ-1812 | 1976 | 91 | 44758441.2 | 2025 | нд | нд | нд | нд | - | - | - | - | ПС 35кВ Селезневская | 3.54 | 18.12.2024 | 95 | нд | 8 | 8 | 4 | 4 | нд | нд | 35 | 35 | Установка защит от дуговых замыканий (является быстродействующей защитой) в шкафах КРУ 6-10кВ, что позволит своевременно локализовать повреждение в ячейках КРУ для повышения надёжности электроснабжения и снижение объёма отключенных потребителей. | + | -
9.2.1.2 | Модернизация ПС 35/10кВ Львовская с установкой защит от дуговых замыканий (1 к-та) в шкафах КРУ 6-10 кВ | P_ТБ-1813 | 1978 | 90 | 29561655.2 | 2025 | нд | нд | нд | нд | - | - | - | - | ПС 35кВ Львовская | 0.26 | 18.12.2024 | 12 | нд | 5 | 5 | 2.5 | 2.5 | нд | нд | 35 | 35 | Установка защит от дуговых замыканий (является быстродействующей защитой) в шкафах КРУ 6-10кВ, что позволит своевременно локализовать повреждение в ячейках КРУ для повышения надёжности электроснабжения и снижение объёма отключенных потребителей. | + | -
9.2.1.2 | Модернизация ПС 35/10кВ Моздокская с установкой защит от дуговых замыканий (1 к-та) в шкафах КРУ 6-10 кВ | P_ТБ-1814 | 1991 | 88 | 14780827.6 | 2025 | нд | нд | нд | нд | - | - | - | - | ПС 35кВ Моздокская | 0.21 | 18.12.2024 | 10 | нд | 2.5 | 2.5 | 0 | 0 | нд | нд | 35 | 35 | Установка защит от дуговых замыканий (является быстродействующей защитой) в шкафах КРУ 6-10кВ, что позволит своевременно локализовать повреждение в ячейках КРУ для повышения надёжности электроснабжения и снижение объёма отключенных потребителей. | + | -
9.2.1.2 | Модернизация ПС 35/10кВ Максимовская с установкой защит от дуговых замыканий (1 к-та) в шкафах КРУ 6-10 кВ | P_ТБ-1815 | 1984 | 91 | 29561655.2 | 2025 | нд | нд | нд | нд | - | - | - | - | ПС 35кВ Максимовская | 0.27 | 18.12.2024 | 19 | нд | 3.2 | 3.2 | 1.6 | 1.6 | нд | нд | 35 | 35 | Установка защит от дуговых замыканий (является быстродействующей защитой) в шкафах КРУ 6-10кВ, что позволит своевременно локализовать повреждение в ячейках КРУ для повышения надёжности электроснабжения и снижение объёма отключенных потребителей. | + | -
9.2.1.2 | Модернизация ПС 35/10кВ Краснозвездинская с установкой защит от дуговых замыканий (1 к-та) в шкафах КРУ 6-10 кВ | P_ТБ-1816 | 1980 | 92 | 29561655.2 | 2025 | нд | нд | нд | нд | - | - | - | - | ПС 35кВ Краснозвездинская | 0.12 | 18.12.2024 | 9 | нд | 3.2 | 3.2 | 1.6 | 1.6 | нд | нд | 35 | 35 | Установка защит от дуговых замыканий (является быстродействующей защитой) в шкафах КРУ 6-10кВ, что позволит своевременно локализовать повреждение в ячейках КРУ для повышения надёжности электроснабжения и снижение объёма отключенных потребителей. | + | -
9.2.1.2 | Модернизация ПС 35/10кВ Пятилетка с установкой защит от дуговых замыканий (1 к-та) в шкафах КРУ 6-10 кВ | P_ТБ-1817 | 1994 | 87 | 29838960.8 | 2025 | нд | нд | нд | нд | - | - | - | - | ПС 35 кВ Пятилетка | 0.14 | 18.12.2024 | 4 | нд | 8 | 8 | 4 | 4 | нд | нд | 35 | 35 | Установка защит от дуговых замыканий (является быстродействующей защитой) в шкафах КРУ 6-10кВ, что позволит своевременно локализовать повреждение в ячейках КРУ для повышения надёжности электроснабжения и снижение объёма отключенных потребителей. | + | -
9.2.1.2 | Модернизация ПС 35/10кВ Караваинская с установкой защит от дуговых замыканий (1 к-та) в шкафах КРУ 6-10 кВ | P_ТБ-1818 | 1976 | 89 | 29561655.2 | 2025 | нд | нд | нд | нд | - | - | - | - | ПС 35кВ Караваинская | 0.37 | 18.12.2024 | 25 | нд | 3.2 | 3.2 | 1.6 | 1.6 | нд | нд | 35 | 35 | Установка защит от дуговых замыканий (является быстродействующей защитой) в шкафах КРУ 6-10кВ, что позволит своевременно локализовать повреждение в ячейках КРУ для повышения надёжности электроснабжения и снижение объёма отключенных потребителей. | + | -
9.2.1.2 | Модернизация ПС 35/10кВ Марьинская с установкой защит от дуговых замыканий (1 к-та) в шкафах КРУ 6-10 кВ | P_ТБ-1819 | 1978 | 89 | 29561655.2 | 2025 | нд | нд | нд | нд | - | - | - | - | ПС 35кВ Марьинская | 0.31 | 18.12.2024 | 21 | нд | 3.2 | 3.2 | 1.6 | 1.6 | нд | нд | 35 | 35 | Установка защит от дуговых замыканий (является быстродействующей защитой) в шкафах КРУ 6-10кВ, что позволит своевременно локализовать повреждение в ячейках КРУ для повышения надёжности электроснабжения и снижение объёма отключенных потребителей. | + | -
9.2.1.2 | Модернизация ПС 35/10кВ Ярославская с установкой защит от дуговых замыканий (1 к-та) в шкафах КРУ 6-10 кВ | P_ТБ-1820 | 1976 | 80 | 29561655.2 | 2025 | нд | нд | нд | нд | - | - | - | - | ПС 35кВ Ярославская | 0.54 | 18.12.2024 | 23 | нд | 5 | 5 | 2.5 | 2.5 | нд | нд | 35 | 35 | Установка защит от дуговых замыканий (является быстродействующей защитой) в шкафах КРУ 6-10кВ, что позволит своевременно локализовать повреждение в ячейках КРУ для повышения надёжности электроснабжения и снижение объёма отключенных потребителей. | + | -
9.2.1.2 | Модернизация ПС 35/10кВ Рахманинская с установкой защит от дуговых замыканий (1 к-та) в шкафах КРУ 6-10 кВ | P_ТБ-1821 | 1978 | 90 | 29561655.2 | 2025 | нд | нд | нд | нд | - | - | - | - | ПС 35кВ Рахманинская | 0.16 | 18.12.2024 | 11 | нд | 3.2 | 3.2 | 1.6 | 1.6 | нд | нд | 35 | 35 | Установка защит от дуговых замыканий (является быстродействующей защитой) в шкафах КРУ 6-10кВ, что позволит своевременно локализовать повреждение в ячейках КРУ для повышения надёжности электроснабжения и снижение объёма отключенных потребителей. | + | -
9.2.1.2 | Модернизация ПС 35/10кВ Яблоновецкая с установкой защит от дуговых замыканий (1 к-та) в шкафах КРУ 6-10 кВ | P_ТБ-1822 | 1981 | 90 | 29561655.2 | 2025 | нд | нд | нд | нд | - | - | - | - | ПС 35кВ Яблоновецкая | 0.49 | 18.12.2024 | 34 | нд | 4.1 | 4.1 | 1.6 | 1.6 | нд | нд | 35 | 35 | Установка защит от дуговых замыканий (является быстродействующей защитой) в шкафах КРУ 6-10кВ, что позволит своевременно локализовать повреждение в ячейках КРУ для повышения надёжности электроснабжения и снижение объёма отключенных потребителей. | + | -
9.2.1.2 | Модернизация ПС 35/10кВ Ситовская с установкой защит от дуговых замыканий (1 к-та) в шкафах КРУ 6-10 кВ | P_ТБ-1823 | 1986 | 93 | 14780827.6 | 2025 | нд | нд | нд | нд | - | - | - | - | ПС 35кВ Ситовская | 0.29 | 18.12.2024 | 20 | нд | 1.6 | 1.6 | 0 | 0 | нд | нд | 35 | 35 | Установка защит от дуговых замыканий (является быстродействующей защитой) в шкафах КРУ 6-10кВ, что позволит своевременно локализовать повреждение в ячейках КРУ для повышения надёжности электроснабжения и снижение объёма отключенных потребителей. | + | -
9.2.1.2 | Модернизация ПС 35/10кВ Пахотно-Угловская с установкой защит от дуговых замыканий (1 к-та) в шкафах КРУ 6-10 кВ | P_ТБ-1824 | 1980 | 73 | 14780827.6 | 2025 | нд | нд | нд | нд | - | - | - | - | ПС 35кВ П.Угловская | 0.49 | 18.12.2024 | 34 | нд | 1.6 | 1.6 | 0 | 0 | нд | нд | 35 | 35 | Установка защит от дуговых замыканий (является быстродействующей защитой) в шкафах КРУ 6-10кВ, что позволит своевременно локализовать повреждение в ячейках КРУ для повышения надёжности электроснабжения и снижение объёма отключенных потребителей. | + | -
9.2.1.2 | Модернизация ПС 35/10кВ Вяжлинская с установкой защит от дуговых замыканий (1 к-та) в шкафах КРУ 6-10 кВ | P_ТБ-1825 | 1969 | 87 | 14780827.6 | 2025 | нд | нд | нд | нд | - | - | - | - | ПС 35кВ Вяжлинская | 0.46 | 18.12.2024 | 28 | нд | 1.8 | 1.8 | 0 | 0 | нд | нд | 35 | 35 | Установка защит от дуговых замыканий (является быстродействующей защитой) в шкафах КРУ 6-10кВ, что позволит своевременно локализовать повреждение в ячейках КРУ для повышения надёжности электроснабжения и снижение объёма отключенных потребителей. | + | -
9.2.1.2 | Модернизация ПС 35/10кВ Зелёная с установкой защит от дуговых замыканий (1 к-та) в шкафах КРУ 6-10 кВ | P_ТБ-1826 | 1984 | 88 | 14780827.6 | 2025 | нд | нд | нд | нд | - | - | - | - | ПС 35кВ Зелёнаая | 0.13 | 18.12.2024 | 9 | нд | 1.6 | 1.6 | 0 | 0 | нд | нд | 35 | 35 | Установка защит от дуговых замыканий (является быстродействующей защитой) в шкафах КРУ 6-10кВ, что позволит своевременно локализовать повреждение в ячейках КРУ для повышения надёжности электроснабжения и снижение объёма отключенных потребителей. | + | -
9.2.1.2 | Модернизация ПС 35/10кВ П. Васильевская с установкой защит от дуговых замыканий (1 к-та) в шкафах КРУ 6-10 кВ | P_ТБ-1827 | 1973 | 87 | 14780827.6 | 2025 | нд | нд | нд | нд | - | - | - | - | ПС 35кВ П.Васильевская | 0.11 | 18.12.2024 | 8 | нд | 1.6 | 1.6 | 0 | 0 | нд | нд | 35 | 35 | Установка защит от дуговых замыканий (является быстродействующей защитой) в шкафах КРУ 6-10кВ, что позволит своевременно локализовать повреждение в ячейках КРУ для повышения надёжности электроснабжения и снижение объёма отключенных потребителей. | + | -
9.2.1.2 | Модернизация ПС 35/10кВ Ст.Томниковская с установкой защит от дуговых замыканий (1 к-та) в шкафах КРУ 6-10 кВ | P_ТБ-1828 | 1969 | 91 | 14780827.6 | 2025 | нд | нд | нд | нд | - | - | - | - | ПС 35кВ Ст.Томниковская | 0.1 | 18.12.2024 | 11 | нд | 1 | 1 | 0 | 0 | нд | нд | 35 | 35 | Установка защит от дуговых замыканий (является быстродействующей защитой) в шкафах КРУ 6-10кВ, что позволит своевременно локализовать повреждение в ячейках КРУ для повышения надёжности электроснабжения и снижение объёма отключенных потребителей. | + | -
9.2.1.2 | Модернизация ПС 35/6кВ Макаронная фабрика с установкой защит от дуговых замыканий (1 к-та) в шкафах КРУ 6-10 кВ | P_ТБ-1829 | 1991 | 77 | 14780827.6 | 2025 | нд | нд | нд | нд | - | - | - | - | ПС 35кВ М.Фабрика | 0.03 | 18.12.2024 | 2 | нд | 1.6 | 1.6 | 0 | 0 | нд | нд | 35 | 35 | Установка защит от дуговых замыканий (является быстродействующей защитой) в шкафах КРУ 6-10кВ, что позволит своевременно локализовать повреждение в ячейках КРУ для повышения надёжности электроснабжения и снижение объёма отключенных потребителей. | + | -
9.2.1.2 | Модернизация ПС 35/10кВ Бокинская с установкой защит от дуговых замыканий (1 к-та) в шкафах КРУ 6-10 кВ | P_ТБ-1830 | 1974 | 83 | 31496492 | 2025 | нд | нд | нд | нд | - | - | - | - | ПС 35 кВ Бокинская | 3 | 18.12.2024 | 51 | нд | 12.6 | 12.6 | 6.3 | 6.3 | нд | нд | 35 | 35 | Установка защит от дуговых замыканий (является быстродействующей защитой) в шкафах КРУ 6-10кВ, что позволит своевременно локализовать повреждение в ячейках КРУ для повышения надёжности электроснабжения и снижение объёма отключенных потребителей. | + | -
9.2.1.2 | Модернизация ПС 35/10кВ Сухотинская с установкой защит от дуговых замыканий (1 к-та) в шкафах КРУ 6-10 кВ | P_ТБ-1831 | 1980 | 90 | 14780827.6 | 2025 | нд | нд | нд | нд | - | - | - | - | ПС 35кВ Сухотинская | 0.52 | 18.12.2024 | 35 | нд | 4.1 | 4.1 | 1.6 | 1.6 | нд | нд | 35 | 35 | Установка защит от дуговых замыканий (является быстродействующей защитой) в шкафах КРУ 6-10кВ, что позволит своевременно локализовать повреждение в ячейках КРУ для повышения надёжности электроснабжения и снижение объёма отключенных потребителей. | + | -
9.2.1.2 | Модернизация ЦРП 10 кВ №1 п.Строитель с установкой защит от дуговых замыканий (1 к-т) | N_ТБ-1837 | нд | нд | нд | нд | нд | нд | нд | нд | - | - | - | - | нд | нд | нд | нд | нд | нд | нд | нд | нд | нд | нд | нд | нд | Установка защит от дуговых замыканий (является быстродействующей защитой) в шкафах КРУ 6-10кВ, что позволит своевременно локализовать повреждение в ячейках КРУ для повышения надёжности электроснабжения и снижение объёма отключенных потребителей. | + | -
9.2.1.2 | Модернизация ЦРП 10 кВ №2 п.Строитель с установкой защит от дуговых замыканий (1 к-т) | N_ТБ-1838 | нд | нд | нд | нд | нд | нд | нд | нд | - | - | - | - | нд | нд | нд | нд | нд | нд | нд | нд | нд | нд | нд | нд | нд | Установка защит от дуговых замыканий (является быстродействующей защитой) в шкафах КРУ 6-10кВ, что позволит своевременно локализовать повреждение в ячейках КРУ для повышения надёжности электроснабжения и снижение объёма отключенных потребителей. | + | -
9.2.1.2 | Модернизация ПС 110 кВ Шпикуловская с установкой регистратора аварийных событий (РАС) | J_ТБ-2093 | 1984 | 84 | 104455175.2 | 2023 | нд | нд | нд | нд | - | - | - | - | ПС 110 кВ Шпикуловская | 0.82 | 18.12.2024 | 35 | нд | 8.8 | 8.8 | 2.5 | 2.5 | нд | нд | 110 | 110 | Модернизация системы диспетчерского управления и сбора данных с целью анализа состояния линий, сложных случаев аварий с переходящими процессами, точного и оперативного предотвращения аварий | + | -
9.2.1.2 | Модернизация ПС 110 кВ Инжавинская с установкой регистратора аварийных событий (РАС) | K_ТБ-2219 | 1974 | 83 | 107986620 | 2023 | нд | нд | нд | нд | - | - | - | - | ПС 110 кВ Инжавинская | 8.07 | 18.12.2024 | 54 | нд | 32 | 32 | 16 | 16 | нд | нд | 110 | 110 | Модернизация системы диспетчерского управления и сбора данных с целью анализа состояния линий, сложных случаев аварий с переходящими процессами, точного и оперативного предотвращения аварий | + | -
9.2.1.2 | Модернизация ПС 110 кВ Нащекинская с установкой регистратора аварийных событий (РАС) | K_ТБ-2220 | 1979 | 83 | 81669898.4 | 2023 | нд | нд | нд | нд | - | - | - | - | ПС 110 кВ Нащекинская | 2.86 | 18.12.2024 | 30 | нд | 20 | 20 | 10 | 10 | нд | нд | 110 | 110 | Модернизация системы диспетчерского управления и сбора данных с целью анализа состояния линий, сложных случаев аварий с переходящими процессами, точного и оперативного предотвращения аварий | + | -
9.2.1.2 | Техперевооружение ПС 110 кВ Промышленная с заменой оборудования систем телемеханики (1 система), передачи телеметрической информации, с монтажом первичного оборудования ТМ | M_ТБ-2525 | 1983 | 84 | 116501162.4 | 2023 | нд | нд | нд | нд | - | - | - | - | ПС 110 кВ Промышленная | 30.33 | 18.12.2024 | 82 | нд | 80 | 80 | 40 | 40 | нд | нд | 110 | 110 | Модернизация систем сбора и передачи телеметрической информации о состоянии энергообъекта, в объемах, необходимых для ведения режимов работы сети | + | -
9.2.1.2 | Техперевооружение ПС 35 кВ Б.Двойневская с заменой оборудования систем телемеханики (1 система), передачи телеметрической информации, с монтажом первичного оборудования ТМ | M_ТБ-2529 | 1976 | 83 | 29561655.2 | 2025 | нд | нд | нд | нд | - | - | - | - | ПС 35 кВ Б.Двойневская | 0.55 | 18.12.2024 | 24 | нд | 5 | 5 | 2.5 | 2.5 | нд | нд | 35 | 35 | Модернизация систем сбора и передачи телеметрической информации о состоянии энергообъекта, в объемах, необходимых для ведения режимов работы сети | + | -
9.2.1.2 | Техперевооружение ПС 35 кВ Авдеевская с заменой оборудования систем телемеханики (1 система), передачи телеметрической информации, с монтажом первичного оборудования ТМ | M_ТБ-2530 | 1977 | 84 | 29561655.2 | 2025 | нд | нд | нд | нд | - | - | - | - | ПС 35 кВ Авдеевская | 0.57 | 18.12.2024 | 24 | нд | 5 | 5 | 2.5 | 2.5 | нд | нд | 35 | 35 | Модернизация систем сбора и передачи телеметрической информации о состоянии энергообъекта, в объемах, необходимых для ведения режимов работы сети | + | -
9.2.1.2 | Техперевооружение ПС 35 кВ Новосельцевская с заменой оборудования систем телемеханики (1 система), передачи телеметрической информации, с монтажом первичного оборудования ТМ | M_ТБ-2531 | 1972 | 83 | 29561655.2 | 2025 | нд | нд | нд | нд | - | - | - | - | ПС 35 кВ Новосельцевская | 0.32 | 18.12.2024 | 22 | нд | 3.2 | 3.2 | 1.6 | 1.6 | нд | нд | 35 | 35 | Модернизация систем сбора и передачи телеметрической информации о состоянии энергообъекта, в объемах, необходимых для ведения режимов работы сети | + | -
9.2.1.2 | Техперевооружение ПС 110 кВ Тамбовская №2 с заменой оборудования систем телемеханики (1 система), с монтажом первичного оборудования ТМ | M_ТБ-2532 | 1970 | 85 | 113597856.8 | 2023 | нд | нд | нд | нд | - | - | - | - | ПС 110 кВ Тамбовская №2 | 20.2 | 18.12.2024 | 88 | нд | 65 | 65 | 25 | 25 | нд | нд | 110 | 110 | Модернизация систем сбора и передачи телеметрической информации о состоянии энергообъекта, в объемах, необходимых для ведения режимов работы сети | + | -
9.2.1.2 | Модернизация ПС 110 кВ Тамбовская №3 с установкой первичного оборудования ТМ | M_ТБ-2533 | 1979 | 82 | 104455175.2 | 2023 | нд | нд | нд | нд | - | - | - | - | ПС 110 кВ Тамбовская №3 | 13.13 | 18.12.2024 | 57 | нд | 50 | 50 | 25 | 25 | нд | нд | 110 | 110 | Модернизация систем сбора и передачи телеметрической информации о состоянии энергообъекта, в объемах, необходимых для ведения режимов работы сети | + | -
9.2.1.2 | Техперевооружение ПС 110 кВ Тамбовская №5 с заменой оборудования систем телемеханики (1 система) | M_ТБ-2534 | 1967 | 84 | 104455175.2 | 2023 | нд | нд | нд | нд | - | - | - | - | ПС 110 кВ Тамбовская №5 | 13.7 | 18.12.2024 | 59 | нд | 50 | 50 | 25 | 25 | нд | нд | 110 | 110 | Модернизация систем сбора и передачи телеметрической информации о состоянии энергообъекта, в объемах, необходимых для ведения режимов работы сети | + | -
9.2.1.2 | Техперевооружение ПС 110 кВ Тамбовская №6 с заменой оборудования систем телемеханики (1 система), с монтажом первичного оборудования ТМ | M_ТБ-2535 | 1977 | 81 | 107986620 | 2023 | нд | нд | нд | нд | - | - | - | - | ПС 110 кВ Тамбовская №6 | 10.73 | 18.12.2024 | 72 | нд | 32 | 32 | 16 | 16 | нд | нд | 110 | 110 | Модернизация систем сбора и передачи телеметрической информации о состоянии энергообъекта, в объемах, необходимых для ведения режимов работы сети | + | -
9.2.1.2 | Техперевооружение ПС 110 кВ Тамбовская №7 с заменой оборудования систем телемеханики (1 система), передачи телеметрической информации (2 системы), с монтажом первичного оборудования ТМ | M_ТБ-2536 | 1983 | 71 | 104455175.2 | 2023 | нд | нд | нд | нд | - | - | - | - | ПС 110 кВ Тамбовская №7 | 12.76 | 18.12.2024 | 54 | нд | 50 | 50 | 25 | 25 | нд | нд | 110 | 110 | Модернизация систем сбора и передачи телеметрической информации о состоянии энергообъекта, в объемах, необходимых для ведения режимов работы сети | + | -
9.2.1.2 | Техперевооружение ПС 110 кВ Тамбовская №8 с заменой оборудования систем телемеханики (2 системы), передачи телеметрической информации (2 системы), с монтажом первичного оборудования ТМ | M_ТБ-2537 | 1992 | 91 | 125208978.4 | 2023 | нд | нд | нд | нд | - | - | - | - | ПС 110 кВ Тамбовская №8 | 28.5 | 18.12.2024 | 77 | нд | 80 | 80 | 40 | 40 | нд | нд | 110 | 110 | Модернизация систем сбора и передачи телеметрической информации о состоянии энергообъекта, в объемах, необходимых для ведения режимов работы сети | + | -
9.2.1.2 | Техперевооружение ПС 35 кВ Бокинская с заменой оборудования систем телемеханики (1 система), передачи телеметрической информации, с монтажом первичного оборудования ТМ | M_ТБ-2542 | 1974 | 83 | 31496492 | 2025 | нд | нд | нд | нд | - | - | - | - | ПС 35 кВ Бокинская | 3 | 18.12.2024 | 51 | нд | 12.6 | 12.6 | 6.3 | 6.3 | нд | нд | 35 | 35 | Модернизация систем сбора и передачи телеметрической информации о состоянии энергообъекта, в объемах, необходимых для ведения режимов работы сети | + | -
9.2.1.2 | Техперевооружение ПС 35 кВ П.Пригородная с заменой оборудования систем телемеханики (1 система), передачи телеметрической информации, с монтажом первичного оборудования ТМ | M_ТБ-2543 | 1970 | 84 | 31496492 | 2025 | нд | нд | нд | нд | - | - | - | - | ПС 35 кВ П.Пригородная | 5.19 | 18.12.2024 | 89 | нд | 12.6 | 12.6 | 6.3 | 6.3 | нд | нд | 35 | 35 | Модернизация систем сбора и передачи телеметрической информации о состоянии энергообъекта, в объемах, необходимых для ведения режимов работы сети | + | -
9.2.1.2 | Техперевооружение ПС 35 кВ Серебряковская с заменой оборудования систем телемеханики (1 система), передачи телеметрической информации, с монтажом первичного оборудования ТМ | M_ТБ-2544 | 1977 | 89 | 29561655.2 | 2025 | нд | нд | нд | нд | - | - | - | - | ПС 35 кВ Серебряковская | 2.34 | 18.12.2024 | 101 | нд | 5 | 5 | 2.5 | 2.5 | нд | нд | 35 | 35 | Модернизация систем сбора и передачи телеметрической информации о состоянии энергообъекта, в объемах, необходимых для ведения режимов работы сети | + | -
9.2.1.2 | Техперевооружение ПС 35 кВ Тимирязевская с заменой оборудования систем телемеханики (1 система), передачи телеметрической информации, с монтажом первичного оборудования ТМ | M_ТБ-2547 | 1978 | 88 | 29838960.8 | 2025 | нд | нд | нд | нд | - | - | - | - | ПС 35 кВ Тимирязевская | 2.76 | 18.12.2024 | 74 | нд | 8 | 8 | 4 | 4 | нд | нд | 35 | 35 | Модернизация систем сбора и передачи телеметрической информации о состоянии энергообъекта, в объемах, необходимых для ведения режимов работы сети | + | -
9.2.1.2 | Техперевооружение ПС 35 кВ Тулиновская с заменой оборудования систем телемеханики (1 система), передачи телеметрической информации, с монтажом первичного оборудования ТМ | M_ТБ-2549 | 1982 | 87 | 29561655.2 | 2025 | нд | нд | нд | нд | - | - | - | - | ПС 35 кВ Тулиновская | 1.46 | 18.12.2024 | 63 | нд | 5 | 5 | 2.5 | 2.5 | нд | нд | 35 | 35 | Модернизация систем сбора и передачи телеметрической информации о состоянии энергообъекта, в объемах, необходимых для ведения режимов работы сети | + | -
9.2.1.2 | Техперевооружение ПС 35 кВ Суравская с заменой оборудования систем телемеханики (1 система), передачи телеметрической информации, с монтажом первичного оборудования ТМ | M_ТБ-2550 | 1985 | 91 | 29561655.2 | 2025 | нд | нд | нд | нд | - | - | - | - | ПС 35 кВ Суравская | 0.38 | 18.12.2024 | 26 | нд | 4.1 | 4.1 | 1.6 | 1.6 | нд | нд | 35 | 35 | Модернизация систем сбора и передачи телеметрической информации о состоянии энергообъекта, в объемах, необходимых для ведения режимов работы сети | + | -
9.2.1.2 | Техперевооружение ПС 35 кВ Столовская с заменой оборудования систем телемеханики (1 система), передачи телеметрической информации (2 системы), с монтажом первичного оборудования ТМ | M_ТБ-2551 | 1990 | 87 | 14919480.4 | 2025 | нд | нд | нд | нд | - | - | - | - | ПС 35 кВ Столовская | 0.7 | 18.12.2024 | 18 | нд | 4 | 4 | 0 | 0 | нд | нд | 35 | 35 | Модернизация систем сбора и передачи телеметрической информации о состоянии энергообъекта, в объемах, необходимых для ведения режимов работы сети | + | -
9.2.1.2 | Техперевооружение ПС 35 кВ Виктория с заменой оборудования систем телемеханики (1 система), передачи телеметрической информации, с монтажом первичного оборудования ТМ | M_ТБ-2552 | 1978 | 87 | 14780827.6 | 2025 | нд | нд | нд | нд | - | - | - | - | ПС 35 кВ Викторская | 0.65 | 18.12.2024 | 28 | нд | 2.5 | 2.5 | 0 | 0 | нд | нд | 35 | 35 | Модернизация систем сбора и передачи телеметрической информации о состоянии энергообъекта, в объемах, необходимых для ведения режимов работы сети | + | -
9.2.1.2 | Техперевооружение ПС 35 кВ Макаронная фабрика с заменой оборудования систем телемеханики (1 система), передачи телеметрической информации, с монтажом первичного оборудования ТМ | M_ТБ-2553 | 1991 | 77 | 14780827.6 | 2025 | нд | нд | нд | нд | - | - | - | - | ПС 35 кВ Макаронная фабрика | 0.03 | 18.12.2024 | 2 | нд | 1.6 | 1.6 | 0 | 0 | нд | нд | 35 | 35 | Модернизация систем сбора и передачи телеметрической информации о состоянии энергообъекта, в объемах, необходимых для ведения режимов работы сети | + | -
9.2.1.2 | Техперевооружение ПС 110 кВ Арженская с заменой оборудования систем телемеханики (1 система), с монтажом первичного оборудования ТМ | M_ТБ-2554 | 1973 | 82 | 81669898.4 | 2025 | нд | нд | нд | нд | - | - | - | - | ПС 110 кВ Арженская | 3.15 | 18.12.2024 | 34 | нд | 20 | 20 | 10 | 10 | нд | нд | 110 | 110 | Модернизация систем сбора и передачи телеметрической информации о состоянии энергообъекта, в объемах, необходимых для ведения режимов работы сети | + | -
9.2.1.2 | Модернизация ПС 110 кВ Телешовская с установкой первичного оборудования ТМ | M_ТБ-2555 | 1974 | 82 | 51229306.4 | 2025 | нд | нд | нд | нд | - | - | - | - | ПС 110 кВ Телешовская | 0.45 | 18.12.2024 | 19 | нд | 5 | 5 | 2.5 | 2.5 | нд | нд | 110 | 110 | Модернизация систем сбора и передачи телеметрической информации о состоянии энергообъекта, в объемах, необходимых для ведения режимов работы сети | + | -
9.2.1.2 | Техперевооружение ПС 35 кВ Поселок с заменой оборудования систем телемеханики (1 система), передачи телеметрической информации (2 системы), с монтажом первичного оборудования ТМ | M_ТБ-2556 | 1984 | 92 | 29838960.8 | 2025 | нд | нд | нд | нд | - | - | - | - | ПС 35 кВ Поселок | 1.64 | 18.12.2024 | 44 | нд | 8 | 8 | 4 | 4 | нд | нд | 35 | 35 | Модернизация систем сбора и передачи телеметрической информации о состоянии энергообъекта, в объемах, необходимых для ведения режимов работы сети | + | -
9.2.1.2 | Техперевооружение ПС 35 кВ Платоновская с заменой оборудования систем телемеханики (1 система), передачи телеметрической информации (2 системы), с монтажом первичного оборудования ТМ | M_ТБ-2558 | 1983 | 82 | 31496492 | 2025 | нд | нд | нд | нд | - | - | - | - | ПС 35 кВ Платоновская | 3.03 | 18.12.2024 | 52 | нд | 12.6 | 12.6 | 6.3 | 6.3 | нд | нд | 35 | 35 | Модернизация систем сбора и передачи телеметрической информации о состоянии энергообъекта, в объемах, необходимых для ведения режимов работы сети | + | -
9.2.1.2 | Техперевооружение ПС 35 кВ Пятилетка с заменой оборудования систем телемеханики (1 система), передачи телеметрической информации (2 системы), с монтажом первичного оборудования ТМ | M_ТБ-2559 | 1994 | 87 | 29838960.8 | 2025 | нд | нд | нд | нд | - | - | - | - | ПС 35 кВ Пятилетка | 0.14 | 18.12.2024 | 4 | нд | 8 | 8 | 4 | 4 | нд | нд | 35 | 35 | Модернизация систем сбора и передачи телеметрической информации о состоянии энергообъекта, в объемах, необходимых для ведения режимов работы сети | + | -
9.2.1.2 | Техперевооружение ПС 35 кВ Саюкинская с заменой оборудования систем телемеханики (1 система), передачи телеметрической информации (2 системы), с монтажом первичного оборудования ТМ | M_ТБ-2560 | 1982 | 85 | 29561655.2 | 2025 | нд | нд | нд | нд | - | - | - | - | ПС 35 кВ Саюкинская | 0.61 | 18.12.2024 | 27 | нд | 5 | 5 | 2.5 | 2.5 | нд | нд | 35 | 35 | Модернизация систем сбора и передачи телеметрической информации о состоянии энергообъекта, в объемах, необходимых для ведения режимов работы сети | + | -
9.2.1.2 | Техперевооружение ПС 35 кВ Ярославская с заменой оборудования систем телемеханики (1 система), передачи телеметрической информации (2 системы), с монтажом первичного оборудования ТМ | M_ТБ-2561 | 1976 | 80 | 29561655.2 | 2025 | нд | нд | нд | нд | - | - | - | - | ПС 35 кВ Ярославская | 0.54 | 18.12.2024 | 23 | нд | 5 | 5 | 2.5 | 2.5 | нд | нд | 35 | 35 | Модернизация систем сбора и передачи телеметрической информации о состоянии энергообъекта, в объемах, необходимых для ведения режимов работы сети | + | -
9.2.1.2 | Модернизация ПС 35 кВ Донская с установкой ТТ 35 кВ (1 комплект), ТН 35 кВ (1 комплект) | M_ТБ-2698 | 1984 | 84 | 39146555.2 | 2023 | нд | нд | нд | нд | - | - | - | - | ПС 35 кВ Донская | 2.86 | 18.12.2024 | 49 | нд | 16.3 | 16.3 | 6.3 | 6.3 | нд | нд | 35 | 35 | Организация учета по стороне 35кВ на ПС 35кВ Донская | + | -
9.2.1.2 | Модернизация ПС 110 кВ Спасская с установкой регистратора аварийных событий (1 шт) и шкафов защит 110 кВ (3 шт, РАС) | M_ТБ-2704 | 1984 | 82 | 60342576.8 | 2025 | нд | нд | нд | нд | - | - | - | - | ПС 110 кВ Спасская | 3.42 | 18.12.2024 | 58 | нд | 12.6 | 12.6 | 6.3 | 6.3 | нд | нд | 110 | 110 | Модернизация системы диспетчерского управления и сбора данных с целью анализа состояния линий, сложных случаев аварий с переходящими процессами, точного и оперативного предотвращения аварий | + | -
9.2.1.2 | Модернизация ПС 110 кВ Богдановская с установкой регистратора аварийных событий (1 шт, РАС) | M_ТБ-2737 | 1988 | 90 | 51229306.4 | 2025 | нд | нд | нд | нд | - | - | - | - | ПС 110 кВ Богдановская | 0.36 | 18.12.2024 | 16 | нд | 5 | 5 | 2.5 | 2.5 | нд | нд | 110 | 110 | Модернизация системы диспетчерского управления и сбора данных с целью анализа состояния линий, сложных случаев аварий с переходящими процессами, точного и оперативного предотвращения аварий | + | -
9.2.1.2 | Модернизация ПС 110/6 кВ Тамбовская №5 с установкой независимых защит ближнего резервирования силовых трансформаторов (2 к-т) | N_ТБ-2811 | 1967 | 84 | 104455175.2 | 2023 | нд | нд | нд | нд | - | - | - | - | ПС 110 кВ Тамбовская №5 | 13.7 | 18.12.2024 | 59 | нд | 50 | 50 | 25 | 25 | нд | нд | 110 | 110 | Задачей проекта является установка независимых защит ближнего резервирования силовых трансформаторов (2 к-т) ПС 110/6кВ Тамбовская №5, что позволит своевременно локализовать повреждение оборудование ПС при отказе защит или выключателя этого и нижестоящих присоединения или потере оперативного питания на ПС. | + | -
9.2.1.2 | Модернизация ПС 110/6 кВ Тамбовская №3 с установкой независимых защит ближнего резервирования силовых трансформаторов (2 к-т) | N_ТБ-2812 | 1979 | 80 | 104455175.2 | 2024 | нд | нд | нд | нд | - | - | - | - | ПС 110 кВ Тамбовская №3 | 13.13 | 18.12.2024 | 57 | нд | 50 | 50 | 25 | 25 | нд | нд | 110 | 110 | Задачей проекта является установка независимых защит ближнего резервирования силовых трансформаторов (2 к-т) ПС 110/6 кВ Тамбовская №3, что позволит своевременно локализовать повреждение оборудование ПС при отказе защит или выключателя этого и нижестоящих присоединения или потере оперативного питания на ПС. | + | -
9.2.1.2 | Модернизация ПС 110/6 кВ Тамбовская №2 с установкой независимых защит ближнего резервирования силовых трансформаторов (2 к-т) | N_ТБ-2813 | 1970 | 83 | 113597856.8 | 2024 | нд | нд | нд | нд | - | - | - | - | ПС 110 кВ Тамбовская №2 | 20.2 | 18.12.2024 | 88 | нд | 65 | 65 | 25 | 25 | нд | нд | 110 | 110 | Задачей проекта является установка независимых защит ближнего резервирования силовых трансформаторов (2 к-т) ПС 110/6кВ Тамбовская №2, что позволит своевременно локализовать повреждение оборудование ПС при отказе защит или выключателя этого и нижестоящих присоединения или потере оперативного питания на ПС. | + | -
9.2.1.2 | Модернизация ПС 110/35/10 кВ Алгасовская с установкой независимых защит ближнего резервирования силовых трансформаторов (2 к-т) | N_ТБ-2814 | 1973 | 85 | 116501162.4 | 2025 | нд | нд | нд | нд | - | - | - | - | ПС 110 кВ Алгасовская | 3.01 | 18.12.2024 | 8 | нд | 80 | 80 | 40 | 40 | нд | нд | 110 | 110 | Задачей проекта является установка независимых защит ближнего резервирования силовых трансформаторов (2 к-т) ПС 110/35/10 кВ Алгасовская, что позволит своевременно локализовать повреждение оборудование ПС при отказе защит или выключателя этого и нижестоящих присоединения или потере оперативного питания на ПС. | + | -
9.2.1.2 | Модернизация ПС 110/35/6 кВ Моршанская с установкой независимых защит ближнего резервирования силовых трансформаторов (2 к-т) | N_ТБ-2815 | 1996 | 72 | 113597856.8 | 2025 | нд | нд | нд | нд | - | - | - | - | ПС 110 кВ Моршанская | 11.48 | 18.12.2024 | 49 | нд | 65 | 65 | 25 | 25 | нд | нд | 110 | 110 | Задачей проекта является установка независимых защит ближнего резервирования силовых трансформаторов (2 к-т) ПС 110/35/6 кВ Моршанская, что позволит своевременно локализовать повреждение оборудование ПС при отказе защит или выключателя этого и нижестоящих присоединения или потере оперативного питания на ПС. | + | -
9.2.1.2 | Модернизация ПС 110 кВ М.Горьковская с установкой регистратора аварийных событий (РАС) | N_ТБ-2816 | 1977 | 85 | 94828259.2 | 2025 | нд | нд | нд | нд | - | - | - | - | ПС 110 кВ М.Горьковская | 1.59 | 18.12.2024 | 18 | нд | 26 | 26 | 10 | 10 | нд | нд | 110 | 110 | Модернизация системы диспетчерского управления и сбора данных с целью анализа состояния линий, сложных случаев аварий с переходящими процессами, точного и оперативного предотвращения аварий | + | -
9.2.1.2 | Модернизация ПС 110/35/10 кВ Кирсановская с установкой независимых защит ближнего резервирования силовых трансформаторов (2 к-т) и заменой оборудования щита и аккумуляторной батареи постоянного оперативного тока | O_ТБ-2928 | 1977 | 83 | 110694551.2 | 2024 | нд | нд | нд | нд | - | - | - | - | ПС 110 кВ Кирсановская | 13.19 | 18.12.2024 | 57 | нд | 50 | 50 | 25 | 25 | нд | нд | 110 | 110 | Задачей проекта является установка независимых защит ближнего резервирования силовых трансформаторов (2 к-т), замена оборудования щита и аккумуляторной батареи постоянного оперативного тока ПС 110/35/10 кВ Кирсановская | + | -
9.2.1.2 | Модернизация ПС 110/35/10 кВ Тамбовская №6 с установкой независимых защит ближнего резервирования силовых трансформаторов (2 к-т) | O_ТБ-2931 | 1977 | 82 | 107986620 | 2024 | нд | нд | нд | нд | - | - | - | - | ПС 110 кВ Тамбовская №6 | 10.73 | 18.12.2024 | 72 | нд | 32 | 32 | 16 | 16 | нд | нд | 110 | 110 | Задачей проекта является установка независимых защит ближнего резервирования силовых трансформаторов (2 к-т) ПС 110/35/10 кВ Тамбовская №6, что позволит своевременно локализовать повреждение оборудование ПС при отказе защит или выключателя этого и нижестоящих присоединения или потере оперативного питания на ПС. | + | -
9.2.1.2 | Модернизация ПС 110/35/6 кВ Камвольная с установкой независимых защит ближнего резервирования силовых трансформаторов (2 к-т) | O_ТБ-2934 | 1979 | 82 | 109340585.6 | 2025 | нд | нд | нд | нд | - | - | - | - | ПС 110 кВ Камвольная | 8.66 | 18.12.2024 | 58 | нд | 41 | 41 | 16 | 16 | нд | нд | 110 | 110 | Задачей проекта является установка независимых защит ближнего резервирования силовых трансформаторов (2 к-т) ПС 110/35/6 кВ Камвольная, что позволит своевременно локализовать повреждение оборудование ПС при отказе защит или выключателя этого и нижестоящих присоединения или потере оперативного питания на ПС. | + | -
9.2.1.2 | Модернизация ПС 110/35/10 кВ Токаревская с установкой независимых защит ближнего резервирования силовых трансформаторов (2 к-т) | O_ТБ-2935 | 1978 | 84 | 110694551.2 | 2025 | нд | нд | нд | нд | - | - | - | - | ПС 110 кВ Токаревская | 10.72 | 18.12.2024 | 46 | нд | 50 | 50 | 25 | 25 | нд | нд | 110 | 110 | Задачей проекта является установка независимых защит ближнего резервирования силовых трансформаторов (2 к-т) ПС 110/35/10 кВ Токаревская, что позволит своевременно локализовать повреждение оборудование ПС при отказе защит или выключателя этого и нижестоящих присоединения или потере оперативного питания на ПС. | + | -
9.2.1.2 | Модернизация ПС 110/35/10/6 кВ Уваровская с установкой независимых защит ближнего резервирования силовых трансформаторов (2 к-т) | O_ТБ-2936 | 1977 | 79 | 148821569.2 | 2025 | нд | нд | нд | нд | - | - | - | - | ПС 110 кВ Уваровская | 9.6 | 18.12.2024 | 65 | нд | 32 | 32 | 16 | 16 | нд | нд | 110 | 110 | Задачей проекта является установка независимых защит ближнего резервирования силовых трансформаторов (2 к-т) ПС 110/35/10/6 кВ Уваровская, что позволит своевременно локализовать повреждение оборудование ПС при отказе защит или выключателя этого и нижестоящих присоединения или потере оперативного питания на ПС. | + | -
9.2.1.2 | Модернизация ПС 110/10 кВ Н.Лядинская с установкой независимых защит ближнего резервирования силовых трансформаторов (2 к-т) | O_ТБ-2937 | 1965 | 84 | 135984768.1 | 2025 | нд | нд | нд | нд | - | - | - | - | ПС 110 кВ Н.Лядинская | 4.82 | 18.12.2024 | 82 | нд | 22.3 | 22.3 | 6.3 | 6.3 | нд | нд | 110 | 110 | Задачей проекта является установка независимых защит ближнего резервирования силовых трансформаторов (2 к-т) ПС 110/10 кВ Н.Лядинская, что позволит своевременно локализовать повреждение оборудование ПС при отказе защит или выключателя этого и нижестоящих присоединения или потере оперативного питания на ПС. | + | -
9.2.1.2 | Модернизация ПС 110/35/10 кВ Сампурская с установкой независимых защит ближнего резервирования силовых трансформаторов (2 к-т) | O_ТБ-2938 | 1977 | 81 | 94828259.2 | 2025 | нд | нд | нд | нд | - | - | - | - | ПС 110 кВ Сампурская | 6.62 | 18.12.2024 | 71 | нд | 26 | 26 | 10 | 10 | нд | нд | 110 | 110 | Задачей проекта является установка независимых защит ближнего резервирования силовых трансформаторов (2 к-т) ПС 110/35/10 кВ Сампурская, что позволит своевременно локализовать повреждение оборудование ПС при отказе защит или выключателя этого и нижестоящих присоединения или потере оперативного питания на ПС. | + | -
9.2.1.2 | Модернизация ПС 110/35/10 кВ Инжавинская с установкой независимых защит ближнего резервирования силовых трансформаторов (2 к-т) | O_ТБ-2939 | 1974 | 85 | 107986620 | 2025 | нд | нд | нд | нд | - | - | - | - | ПС 110 кВ Инжавинская | 8.07 | 18.12.2024 | 54 | нд | 32 | 32 | 16 | 16 | нд | нд | 110 | 110 | Задачей проекта является установка независимых защит ближнего резервирования силовых трансформаторов (2 к-т) ПС 110/35/10 кВ Инжавинская, что позволит своевременно локализовать повреждение оборудование ПС при отказе защит или выключателя этого и нижестоящих присоединения или потере оперативного питания на ПС. | + | -
9.2.1.2 | Модернизация ПС 110/35/10 кВ Нащекинская с установкой независимых защит ближнего резервирования силовых трансформаторов (2 к-т) | O_ТБ-2940 | 1979 | 83 | 81669898.4 | 2025 | нд | нд | нд | нд | - | - | - | - | ПС 110 кВ Нащекинская | 2.86 | 18.12.2024 | 30 | нд | 20 | 20 | 10 | 10 | нд | нд | 110 | 110 | Задачей проекта является установка независимых защит ближнего резервирования силовых трансформаторов (2 к-т) ПС 110/35/10 кВ Нащекинская, что позволит своевременно локализовать повреждение оборудование ПС при отказе защит или выключателя этого и нижестоящих присоединения или потере оперативного питания на ПС. | + | -
9.2.1.2 | Модернизация ПС 110 кВ Рассказовская с установкой устройства РЗА (АОПО - 1 шт), оборудования систем передачи (1 система), организацией каналов связи (Снятие ограничений в пользовании земельными участками АО Квадра, соглашение о компенсации №6800/04994/24 от 16.01.24) | O_ТБ-2980 | 1971 | 79 | 109942348.1 | 2024 | нд | нд | нд | нд | - | - | - | - | ПС 110 кВ Рассказовская | 15.38 | 18.12.2024 | 83 | нд | 45 | 45 | 20 | 20 | нд | нд | 110 | 110 | Вынос коммуникаций для снятия ограничений землепользования | + | -
9.2.1.2 | Модернизация ПС 110/35/10 кВ Промышленная с установкой дополнительных ячеек 10 кВ (1 шт), дугогасящих реакторов (1 шт), устройств РЗА | O_ТБ-2996 | 1983 | 84 | 116501162.4 | 2024 | нд | нд | нд | нд | - | - | - | - | ПС 110 кВ Промышленная | 30.33 | 18.12.2024 | 82 | нд | 80 | 80 | 40 | 40 | нд | нд | 110 | 110 | Задачей проекта является модернизация ПС 110/35/10 кВ Промышленная с установкой дополнительных ячеек 10 кВ (2 шт), дугогасящих реакторов (2 шт), устройств РЗА | + | -
9.2.1.2 | Техперевооружение ПС 110 кВ Котовская ТЭЦ-2 с заменой оборудования СОПТ (щит постоянного тока, аккумуляторная батарея - 1 к-т) | O_ТБ-3026 | 1979 | 76 | 107986620 | 2024 | нд | нд | нд | нд | - | - | + | - | ПС 110 кВ Котовская ТЭЦ-2 | 17.05 | 18.12.2024 | 115 | нд | 32 | 32 | 16 | 16 | нд | нд | 110 | 110 | Задачей проекта является техперевооружение ПС 110кВ Котовская ТЭЦ-2 с заменой оборудования СОПТ (щит постоянного тока, аккумуляторная батарея - 1 к-т). Реализация проекта позволит обеспечить бесперебойную работу оборудования ПС 110кВ Котовская ТЭЦ-2 | - | -
9.2.1.2 | Модернизация ПС 110/35/10/6 кВ Уваровская с установкой независимых защит ближнего резервирования силовых трансформаторов (2 к-т), заменой оборудования щита и аккумуляторной батареи постоянного оперативного тока | P_ТБ-3134 | 1977 | 79 | 148821569.2 | 2025 | нд | нд | нд | нд | - | - | - | - | ПС 110 кВ Уваровская | 9.6 | 18.12.2024 | 65 | нд | 32 | 32 | 16 | 16 | нд | нд | 110 | 110 | Задачей проекта является установка независимых защит ближнего резервирования силовых трансформаторов (2 к-т) ПС 110/35/10/6 кВ Уваровская, что позволит своевременно локализовать повреждение оборудование ПС при отказе защит или выключателя этого и нижестоящих присоединения или потере оперативного питания на ПС, а также замена оборудования щита и аккумуляторной батареи постоянного оперативного тока | + | -
9.2.1.2 | Модернизация ПС 110/35/10 кВ Инжавинская с установкой независимых защит ближнего резервирования силовых трансформаторов (2 к-т), заменой оборудования щита и аккумуляторной батареи постоянного оперативного тока | P_ТБ-3135 | 1974 | 85 | 107986620 | 2025 | нд | нд | нд | нд | - | - | - | - | ПС 110 кВ Инжавинская | 8.07 | 18.12.2024 | 54 | нд | 32 | 32 | 16 | 16 | нд | нд | 110 | 110 | Задачей проекта является установка независимых защит ближнего резервирования силовых трансформаторов (2 к-т) ПС 110/35/10 кВ Инжавинская, что позволит своевременно локализовать повреждение оборудование ПС при отказе защит или выключателя этого и нижестоящих присоединения или потере оперативного питания на ПС, а также замена оборудования щита и аккумуляторной батареи постоянного оперативного тока | + | -
9.2.1.2 | Модернизация ПС 110/35/10 кВ Южная с заменой аккумуляторной батареи постоянного оперативного тока | P_ТБ-3136 | 1986 | 85 | 53993310 | 2025 | нд | нд | нд | нд | - | - | - | - | ПС 110 кВ Южная | 6.07 | 18.12.2024 | 41 | нд | 16 | 16 | 0 | 0 | нд | нд | 110 | 110 | Задачей проекта является модернизация ПС 110/35/10 кВ Южная с заменой аккумуляторной батареи постоянного оперативного тока, что позволит обеспечить надежное электроснабжение потребителей. | + | -
9.2.1.2 | Техперевооружение ПС 110/10 кВ Н.Лядинская с заменой масляных выключателей 10 кВ на вакуумные (9 шт) и устройств РЗА | P_ТБ-3143 | 1965 | 84 | 135984768.1 | 2025 | нд | нд | нд | нд | - | - | - | - | ПС 110 кВ Н.Лядинская | 4.82 | 18.12.2024 | 82 | нд | 22.3 | 22.3 | 6.3 | 6.3 | нд | нд | 110 | 110 | Задачей проекта является замена масляных выключателей 10 кВ на вакуумные (9 шт) отработавших нормативный срок эксплуатации и устройств РЗА, что позволит обеспечить надежное электроснабжение потребителей, снизить количество аварийных отключений. | + | -
9.2.1.2 | Техперевооружение 35/10 кВ П.Пригородная с заменой масляных выключателей 10 кВ на вакуумные (6 шт) и устройств РЗА | P_ТБ-3144 | 1970 | 84 | 31496492 | 2025 | нд | нд | нд | нд | - | - | - | - | ПС 35 кВ П.Пригородная | 5.19 | 18.12.2024 | 89 | нд | 12.6 | 12.6 | 6.3 | 6.3 | нд | нд | 35 | 35 | Задачей проекта является замена масляных выключателей 10 кВ на вакуумные (6 шт) отработавших нормативный срок эксплуатации и устройств РЗА, что позволит обеспечить надежное электроснабжение потребителей, снизить количество аварийных отключений. | + | -
9.2.1.2 | Техперевооружение ПС 110/35/6 кВ Камвольная с заменой масляных выключателей 10 кВ на вакуумные (8 шт) и устройств РЗА | P_ТБ-3145 | 1979 | 82 | 109340585.6 | 2025 | нд | нд | нд | нд | - | - | - | - | ПС 110 кВ Камвольная | 8.66 | 18.12.2024 | 58 | нд | 41 | 41 | 16 | 16 | нд | нд | 110 | 110 | Задачей проекта является замена масляных выключателей 10 кВ на вакуумные (8 шт) отработавших нормативный срок эксплуатации и устройств РЗА, что позволит обеспечить надежное электроснабжение потребителей, снизить количество аварийных отключений. | + | -
9.2.1.2 | Техперевооружение ПС 110/35/10 кВ Комсомольская с заменой масляных выключателей 10 кВ на вакуумные (8 шт) и устройств РЗА | P_ТБ-3146 | 1976 | 84 | 104455175.2 | 2025 | нд | нд | нд | нд | - | - | - | - | ПС 110 кВ Комсомольская | 8.53 | 18.12.2024 | 92 | нд | 20 | 20 | 10 | 10 | нд | нд | 110 | 110 | Задачей проекта является замена масляных выключателей 10 кВ на вакуумные (8 шт) отработавших нормативный срок эксплуатации и устройств РЗА, что позволит обеспечить надежное электроснабжение потребителей, снизить количество аварийных отключений. | + | -
9.2.1.2 | Техперевооружение ПС 35/10 кВ Бокинская с заменой масляных выключателей 10 кВ на вакуумные (8 шт) и устройств РЗА | P_ТБ-3147 | 1974 | 83 | 31496492 | 2025 | нд | нд | нд | нд | - | - | - | - | ПС 35 кВ Бокинская | 3 | 18.12.2024 | 51 | нд | 12.6 | 12.6 | 6.3 | 6.3 | нд | нд | 35 | 35 | Задачей проекта является замена масляных выключателей 10 кВ на вакуумные (8 шт) отработавших нормативный срок эксплуатации и устройств РЗА, что позволит обеспечить надежное электроснабжение потребителей, снизить количество аварийных отключений. | + | -
9.2.1.2 | Техперевооружение ПС 110/35/10 кВ Мордовская с заменой масляных выключателей 10 кВ на вакуумные (18 шт) и устройств РЗА | P_ТБ-3148 | 1982 | 88 | 81669898.4 | 2025 | нд | нд | нд | нд | - | - | - | - | ПС 110 кВ Мордовская | 3.91 | 18.12.2024 | 42 | нд | 20 | 20 | 10 | 10 | нд | нд | 110 | 110 | Задачей проекта является замена масляных выключателей 10 кВ на вакуумные (18 шт) отработавших нормативный срок эксплуатации и устройств РЗА, что позволит обеспечить надежное электроснабжение потребителей, снизить количество аварийных отключений. | + | -
9.2.1.2 | Техперевооружение ПС 110/35/10 кВ М.Зверяевская с заменой масляных выключателей 10 кВ на вакуумные (2 шт) и устройств РЗА | P_ТБ-3149 | 1982 | 84 | 104455175.2 | 2025 | нд | нд | нд | нд | - | - | - | - | ПС 110 кВ М.Зверяевская | 1.54 | 18.12.2024 | 26 | нд | 16.3 | 16.3 | 6.3 | 6.3 | нд | нд | 110 | 110 | Задачей проекта является замена масляных выключателей 10 кВ на вакуумные (2 шт) отработавших нормативный срок эксплуатации и устройств РЗА, что позволит обеспечить надежное электроснабжение потребителей, снизить количество аварийных отключений. | + | -
9.2.1.2 | Модернизация ПС 110/27.5/6 кВ Первомайская с установкой независимых защит ближнего резервирования силовых трансформаторов (2 к-т) | P_ТБ-3213 | 1964 | 84 | 104455175.2 | 2025 | нд | нд | нд | нд | - | - | - | - | ПС 110 кВ Первомайская | 20.33 | 18.12.2024 | 70 | нд | 63 | 63 | 31.5 | 31.5 | нд | нд | 110 | 110 | Задачей проекта является установка независимых защит ближнего резервирования силовых трансформаторов (2 к-т) ПС 110/27.5/6 кВ Первомайская, что позволит своевременно локализовать повреждение оборудование ПС при отказе защит или выключателя этого и нижестоящих присоединения или потере оперативного питания на ПС. | + | -
9.2.1.2 | Модернизация ПС 110/35/6 кВ Рассказовская с установкой независимых защит ближнего резервирования силовых трансформаторов (2 к-т) | P_ТБ-3214 | 1971 | 79 | 109942348.1 | 2025 | нд | нд | нд | нд | - | - | - | - | ПС 110 кВ Рассказовская | 15.38 | 18.12.2024 | 83 | нд | 45 | 45 | 20 | 20 | нд | нд | 110 | 110 | Задачей проекта является установка независимых защит ближнего резервирования силовых трансформаторов (2 к-т) ПС 110/35/6 кВ Рассказовская, что позволит своевременно локализовать повреждение оборудование ПС при отказе защит или выключателя этого и нижестоящих присоединения или потере оперативного питания на ПС. | + | -
9.2.1.2 | Модернизация ПС 110/35/10 кВ Арженская с установкой независимых защит ближнего резервирования силовых трансформаторов (2 к-т) | P_ТБ-3215 | 1978 | 84 | 104455175.2 | 2025 | нд | нд | нд | нд | - | - | - | - | ПС 110 кВ Арженская | 3.15 | 18.12.2024 | 34 | нд | 20 | 20 | 10 | 10 | нд | нд | 110 | 110 | Задачей проекта является установка независимых защит ближнего резервирования силовых трансформаторов (2 к-т) ПС 110/35/10 кВ Арженская, что позволит своевременно локализовать повреждение оборудование ПС при отказе защит или выключателя этого и нижестоящих присоединения или потере оперативного питания на ПС. | + | -
9.2.1.2 | Модернизация ПС 110/35/10 кВ Ковыльская с установкой независимых защит ближнего резервирования силовых трансформаторов (2 к-т) | P_ТБ-3216 | 1981 | 84 | 104455175.2 | 2025 | нд | нд | нд | нд | - | - | - | - | ПС 110 кВ Ковыльская | 1.17 | 18.12.2024 | 13 | нд | 20 | 20 | 10 | 10 | нд | нд | 110 | 110 | Задачей проекта является установка независимых защит ближнего резервирования силовых трансформаторов (2 к-т) ПС 110/35/10 кВ Ковыльская, что позволит своевременно локализовать повреждение оборудование ПС при отказе защит или выключателя этого и нижестоящих присоединения или потере оперативного питания на ПС. | + | -
9.2.1.2 | Модернизация ПС 110/6 кВ Кожзавод с установкой независимых защит ближнего резервирования силовых трансформаторов (2 к-т) | P_ТБ-3217 | 1967 | 84 | 104455175.2 | 2025 | нд | нд | нд | нд | - | - | - | - | ПС 110 кВ Кожзавод | 1.84 | 18.12.2024 | 20 | нд | 20 | 20 | 10 | 10 | нд | нд | 110 | 110 | Задачей проекта является установка независимых защит ближнего резервирования силовых трансформаторов (2 к-т) ПС 110/6 кВ Кожзавод, что позволит своевременно локализовать повреждение оборудование ПС при отказе защит или выключателя этого и нижестоящих присоединения или потере оперативного питания на ПС. | + | -
9.2.1.2 | Модернизация ПС 110/35/10 кВ Хоботовская с установкой независимых защит ближнего резервирования силовых трансформаторов (2 к-т) | P_ТБ-3218 | 1973 | 84 | 104455175.2 | 2025 | нд | нд | нд | нд | - | - | - | - | ПС 110 кВ Хоботовская | 6.72 | 18.12.2024 | 73 | нд | 20 | 20 | 10 | 10 | нд | нд | 110 | 110 | Задачей проекта является установка независимых защит ближнего резервирования силовых трансформаторов (2 к-т) ПС 110/35/10 кВ Хоботовская, что позволит своевременно локализовать повреждение оборудование ПС при отказе защит или выключателя этого и нижестоящих присоединения или потере оперативного питания на ПС. | + | -
9.2.1.2 | Модернизация ПС 110/10 кВ Иловайская с установкой независимых защит ближнего резервирования силовых трансформаторов (2 к-т) | P_ТБ-3219 | 1983 | 86 | 51229306.4 | 2025 | нд | нд | нд | нд | - | - | - | - | ПС 110 кВ Иловайская | 0.96 | 18.12.2024 | 41 | нд | 5 | 5 | 2.5 | 2.5 | нд | нд | 110 | 110 | Задачей проекта является установка независимых защит ближнего резервирования силовых трансформаторов (2 к-т) ПС 110/10 кВ Иловайская, что позволит своевременно локализовать повреждение оборудование ПС при отказе защит или выключателя этого и нижестоящих присоединения или потере оперативного питания на ПС. | + | -
9.2.1.2 | Модернизация ПС 110/10 М.Алабушская с установкой независимых защит ближнего резервирования силовых трансформаторов (2 к-т) | P_ТБ-3220 | 1989 | 84 | 104455175.2 | 2025 | нд | нд | нд | нд | - | - | - | - | ПС 110 кВ М.Алабушская | 0.6 | 18.12.2024 | 26 | нд | 5 | 5 | 2.5 | 2.5 | нд | нд | 110 | 110 | Задачей проекта является установка независимых защит ближнего резервирования силовых трансформаторов (2 к-т) ПС 110/10 М.Алабушская, что позволит своевременно локализовать повреждение оборудование ПС при отказе защит или выключателя этого и нижестоящих присоединения или потере оперативного питания на ПС. | + | -
9.2.1.2 | Модернизация ПС 110/10 Шпикуловская с установкой независимых защит ближнего резервирования силовых трансформаторов (2 к-т) | P_ТБ-3221 | 1984 | 84 | 104455175.2 | 2025 | нд | нд | нд | нд | - | - | - | - | ПС 110 кВ Шпикуловская | 0.82 | 18.12.2024 | 35 | нд | 8.8 | 8.8 | 2.5 | 2.5 | нд | нд | 110 | 110 | Задачей проекта является установка независимых защит ближнего резервирования силовых трансформаторов (2 к-т) ПС 110/10 Шпикуловская, что позволит своевременно локализовать повреждение оборудование ПС при отказе защит или выключателя этого и нижестоящих присоединения или потере оперативного питания на ПС. | + | -
9.2.1.2 | Модернизация ПС 110/35/10кВ Комсомольская с установкой независимых защит ближнего резервирования силовых трансформаторов (2 к-т) | P_ТБ-3222 | 1976 | 84 | 104455175.2 | 2025 | нд | нд | нд | нд | - | - | - | - | ПС 110 кВ Комсомольская | 8.53 | 18.12.2024 | 92 | нд | 20 | 20 | 10 | 10 | нд | нд | 110 | 110 | Задачей проекта является установка независимых защит ближнего резервирования силовых трансформаторов (2 к-т) ПС 110/35/10кВ Комсомольская, что позволит своевременно локализовать повреждение оборудование ПС при отказе защит или выключателя этого и нижестоящих присоединения или потере оперативного питания на ПС. | + | -
9.2.1.2 | Модернизация ПС 110/35/10 кВ М.Зверяевская с установкой независимых защит ближнего резервирования силовых трансформаторов (2 к-т) | P_ТБ-3223 | 1982 | 84 | 104455175.2 | 2025 | нд | нд | нд | нд | - | - | - | - | ПС 110 кВ М.Зверяевская | 1.54 | 18.12.2024 | 26 | нд | 16.3 | 16.3 | 6.3 | 6.3 | нд | нд | 110 | 110 | Задачей проекта является установка независимых защит ближнего резервирования силовых трансформаторов (2 к-т) ПС 110/35/10 кВ М.Зверяевская, что позволит своевременно локализовать повреждение оборудование ПС при отказе защит или выключателя этого и нижестоящих присоединения или потере оперативного питания на ПС. | + | -
9.2.1.2 | Модернизация ПС 110/10 Богдановская с установкой независимых защит ближнего резервирования силовых трансформаторов (2 к-т) | P_ТБ-3224 | 1988 | 90 | 51229306.4 | 2025 | нд | нд | нд | нд | - | - | - | - | ПС 110 кВ Богдановская | 0.36 | 18.12.2024 | 16 | нд | 5 | 5 | 2.5 | 2.5 | нд | нд | 110 | 110 | Задачей проекта является установка независимых защит ближнего резервирования силовых трансформаторов (2 к-т) ПС 110/10 Богдановская, что позволит своевременно локализовать повреждение оборудование ПС при отказе защит или выключателя этого и нижестоящих присоединения или потере оперативного питания на ПС. | + | -
9.2.1.2 | Модернизация ПС 110/10кВ Шачинская с установкой независимых защит ближнего резервирования силовых трансформаторов (1 к-т) | P_ТБ-3225 | 1988 | 85 | 25614653.2 | 2025 | нд | нд | нд | нд | - | - | - | - | ПС 110 кВ Шачинская | 0.29 | 18.12.2024 | 13 | нд | 2.5 | 2.5 | 0 | 0 | нд | нд | 110 | 110 | Задачей проекта является установка независимых защит ближнего резервирования силовых трансформаторов (2 к-т) ПС 110/10кВ Шачинская , что позволит своевременно локализовать повреждение оборудование ПС при отказе защит или выключателя этого и нижестоящих присоединения или потере оперативного питания на ПС. | + | -
9.2.1.2 | Модернизация ПС 110/10кВ Н.Архангельская с установкой независимых защит ближнего резервирования силовых трансформаторов (1 к-т) | P_ТБ-3226 | 1971 | 84 | 104455175.2 | 2025 | нд | нд | нд | нд | - | - | - | - | ПС 110 кВ Н.Архангельская | 0.58 | 18.12.2024 | 25 | нд | 2.5 | 2.5 | 0 | 0 | нд | нд | 110 | 110 | Задачей проекта является установка независимых защит ближнего резервирования силовых трансформаторов (2 к-т) ПС 110/10кВ Н.Архангельская, что позволит своевременно локализовать повреждение оборудование ПС при отказе защит или выключателя этого и нижестоящих присоединения или потере оперативного питания на ПС. | + | -
9.2.1.2 | Модернизация ПС 110/10кВ Н.Сеславинская с установкой независимых защит ближнего резервирования силовых трансформаторов (1 к-т) | P_ТБ-3227 | 1971 | 84 | 104455175.2 | 2025 | нд | нд | нд | нд | - | - | - | - | ПС 110 кВ Н.Сеславинская | 0.54 | 18.12.2024 | 24 | нд | 2.5 | 2.5 | 0 | 0 | нд | нд | 110 | 110 | Задачей проекта является установка независимых защит ближнего резервирования силовых трансформаторов (2 к-т) ПС 110/10кВ Н.Сеславинская, что позволит своевременно локализовать повреждение оборудование ПС при отказе защит или выключателя этого и нижестоящих присоединения или потере оперативного питания на ПС. | + | -
9.2.1.2 | Модернизация ПС 110/10 Иноковская с установкой независимых защит ближнего резервирования силовых трансформаторов (1 к-т) | P_ТБ-3228 | 1974 | 85 | 25614653.2 | 2025 | нд | нд | нд | нд | - | - | - | - | ПС 110 кВ Иноковская | 0.34 | 18.12.2024 | 15 | нд | 2.5 | 2.5 | 0 | 0 | нд | нд | 110 | 110 | Задачей проекта является установка независимых защит ближнего резервирования силовых трансформаторов (2 к-т) ПС 110/10 Иноковская, что позволит своевременно локализовать повреждение оборудование ПС при отказе защит или выключателя этого и нижестоящих присоединения или потере оперативного питания на ПС. | + | -
9.2.1.2 | Модернизация ПС 110/35/6 кВ Рассказовская с установкой ступенчатых защит на обходной выключатель 110 кВ (1 шкаф) | P_ТБ-3229 | 1971 | 79 | 109942348.1 | 2025 | нд | нд | нд | нд | - | - | - | - | ПС 110 кВ Рассказовская | 15.38 | 18.12.2024 | 83 | нд | 45 | 45 | 20 | 20 | нд | нд | 110 | 110 | Задачей проекта является установка ступенчатых защит на обходной выключатель 110 кВ (1 шкаф) | + | -
9.2.1.2 | Модернизация 110/35/10-6 кВ Уваровская с установкой ступенчатых защит на обходной выключатель 110 кВ (1 шкаф) | P_ТБ-3230 | 1977 | 79 | 148821569.2 | 2025 | нд | нд | нд | нд | - | - | - | - | ПС 110 кВ Уваровская | 9.6 | 18.12.2024 | 65 | нд | 32 | 32 | 16 | 16 | нд | нд | 110 | 110 | Задачей проекта является установка ступенчатых защит на обходной выключатель 110 кВ (1 шкаф) | + | -
9.2.1.2 | Модернизация ПС 110/27.5/6 кВ Первомайская с установкой ступенчатых защит на обходной выключатель 110 кВ (1 шкаф) | P_ТБ-3231 | 1964 | 84 | 104455175.2 | 2025 | нд | нд | нд | нд | - | - | - | - | ПС 110 кВ Первомайская | 20.33 | 18.12.2024 | 70 | нд | 63 | 63 | 31.5 | 31.5 | нд | нд | 110 | 110 | Задачей проекта является установка ступенчатых защит на обходной выключатель 110 кВ (1 шкаф) | + | -
9.2.1.2 | Модернизация 110/35/10кВ Токарёвская с установкой ступенчатых защит на обходной выключатель 110 кВ (1 шкаф) | P_ТБ-3232 | 1978 | 84 | 110694551.2 | 2025 | нд | нд | нд | нд | - | - | - | - | ПС 110 кВ Токаревская | 10.72 | 18.12.2024 | 46 | нд | 50 | 50 | 25 | 25 | нд | нд | 110 | 110 | Задачей проекта является установка ступенчатых защит на обходной выключатель 110 кВ (1 шкаф) | + | -
9.2.1.2 | Модернизация ПС 110/35/10кВ Ржаксинская с установкой ступенчатых защит на обходной выключатель 110 кВ (1 шкаф) | P_ТБ-3233 | 1972 | 90 | 81669898.4 | 2025 | нд | нд | нд | нд | - | - | - | - | ПС 110 кВ Ржаксинская | 3.63 | 18.12.2024 | 39 | нд | 20 | 20 | 10 | 10 | нд | нд | 110 | 110 | Задачей проекта является установка ступенчатых защит на обходной выключатель 110 кВ (1 шкаф) | + | -
9.2.1.2 | Модернизация ПС 110/35/10кВ Кирсановская с установкой ступенчатых защит на обходной выключатель 110 кВ (1 шкаф) | P_ТБ-3234 | 1977 | 83 | 110694551.2 | 2025 | нд | нд | нд | нд | - | - | - | - | ПС 110 кВ Кирсановская | 13.19 | 18.12.2024 | 57 | нд | 50 | 50 | 25 | 25 | нд | нд | 110 | 110 | Задачей проекта является установка ступенчатых защит на обходной выключатель 110 кВ (1 шкаф) | + | -
9.2.1.2 | Модернизация ПС 110/35/10кВ Нащекинская с установкой ступенчатых защит на обходной выключатель 110 кВ (1 шкаф) | P_ТБ-3235 | 1979 | 83 | 81669898.4 | 2025 | нд | нд | нд | нд | - | - | - | - | ПС 110 кВ Нащекинская | 2.86 | 18.12.2024 | 30 | нд | 20 | 20 | 10 | 10 | нд | нд | 110 | 110 | Задачей проекта является установка ступенчатых защит на обходной выключатель 110 кВ (1 шкаф) | + | -
9.2.1.2 | Модернизация ПС 110/35/10кВ Токаревская с установкой устройств передачи аварийных сигналов и команд (УПАСК) по ВЛ 110 кВ Котовская-Токаревская №1 (1 шкаф) | P_ТБ-3236 | 1978 | 84 | 110694551.2 | 2025 | нд | нд | нд | нд | - | - | - | - | ПС 110 кВ Токаревская | 10.72 | 18.12.2024 | 46 | нд | 50 | 50 | 25 | 25 | нд | нд | 110 | 110 | Задачей проекта является установка устройств передачи аварийных сигналов и команд (УПАСК) по ВЛ 110 кВ Котовская-Токаревская №1 (1 шкаф) | + | -
9.2.1.2 | Модернизация ПС 110/35/6кВ Рассказовская с установкой устройств передачи аварийных сигналов и команд (УПАСК) по ВЛ 110 кВ Рассказовская-Кирсановская II цепь с отпайками на ПС 110 кВ Кирсановская и ПС 110 кВ Рассказовская (2 шкафа) | P_ТБ-3237 | 1971 | 79 | 109942348.1 | 2025 | нд | нд | нд | нд | - | - | - | - | ПС 110 кВ Рассказовская | 15.38 | 18.12.2024 | 83 | нд | 45 | 45 | 20 | 20 | нд | нд | 110 | 110 | Задачей проекта является установка устройств передачи аварийных сигналов и команд (УПАСК) по ВЛ 110 кВ Рассказовская-Кирсановская II цепь с отпайками на ПС 110 кВ Кирсановская и ПС 110 кВ Рассказовская (2 шкафа) | + | -
9.2.1.2 | Модернизация ПС 110 кВ Котовская ТЭЦ-2 с установкой оборудования систем телемеханики (1 система) | P_ТБ-3239 | 1979 | 81 | 107986620 | 2025 | нд | нд | нд | нд | - | - | - | - | ПС 110 кВ Котовская ТЭЦ-2 | 17.05 | 18.12.2024 | 115 | нд | 32 | 32 | 16 | 16 | нд | нд | 110 | 110 | Модернизация систем сбора и передачи телеметрической информации о состоянии энергообъекта, в объемах, необходимых для ведения режимов работы сети | - | -
9.2.1.2 | Техперевооружение ПС 110/35/6 кВ Рассказовская с заменой оборудования систем телемеханики (1 система) | P_ТБ-3240 | 1971 | 79 | 109942348.1 | 2025 | нд | нд | нд | нд | - | - | - | - | ПС 110 кВ Рассказовская | 15.38 | 18.12.2024 | 83 | нд | 45 | 45 | 20 | 20 | нд | нд | 110 | 110 | Модернизация систем сбора и передачи телеметрической информации о состоянии энергообъекта, в объемах, необходимых для ведения режимов работы сети | + | -
9.2.1.2 | Техперевооружение ПС 110/35/10 кВ Кирсановская с заменой оборудования систем телемеханики (1 система) | P_ТБ-3241 | 1977 | 83 | 110694551.2 | 2025 | нд | нд | нд | нд | - | - | - | - | ПС 110 кВ Кирсановская | 13.19 | 18.12.2024 | 57 | нд | 50 | 50 | 25 | 25 | нд | нд | 110 | 110 | Модернизация систем сбора и передачи телеметрической информации о состоянии энергообъекта, в объемах, необходимых для ведения режимов работы сети | + | -
9.2.1.2 | Модернизация ПС 110/6 кВ Октябрь с установкой оборудования систем телемеханики (1 система), передачи телеметрической информации (1 системы) | P_ТБ-3242 | 1971 | 94 | 104455175.2 | 2025 | нд | нд | нд | нд | - | - | - | - | ПС 110 кВ Октябрь | 8.25 | 18.12.2024 | 36 | нд | 50 | 50 | 25 | 25 | нд | нд | 110 | 110 | Модернизация систем сбора и передачи телеметрической информации о состоянии энергообъекта, в объемах, необходимых для ведения режимов работы сети | + | -
9.2.1.2 | Техперевооружение ПС 110/35/6 кВ Малиновская с заменой оборудования систем телемеханики (1 система) | P_ТБ-3243 | 1977 | 95 | 116501162.4 | 2025 | нд | нд | нд | нд | - | - | - | - | ПС 110 кВ Малиновская | 7.7 | 18.12.2024 | 20 | нд | 80 | 80 | 40 | 40 | нд | нд | 110 | 110 | Модернизация систем сбора и передачи телеметрической информации о состоянии энергообъекта, в объемах, необходимых для ведения режимов работы сети | + | -
9.2.1.2 | Модернизация ПС 110 кВ Пигмент с установкой оборудования систем телемеханики (1 система), передачи телеметрической информации (1 система) | P_ТБ-3244 | 1985 | 94 | 148429120.8 | 2025 | нд | нд | нд | нд | - | - | - | - | ПС 110 кВ Пигмент | 31.38 | 18.12.2024 | 54 | нд | 126 | 126 | 63 | 63 | нд | нд | 110 | 110 | Модернизация систем сбора и передачи телеметрической информации о состоянии энергообъекта, в объемах, необходимых для ведения режимов работы сети | + | -
9.2.1.2 | Техперевооружение ПС 110/35/6 кВ Тамбовская №2 с заменой оборудования СОПТ (щит постоянного тока, аккумуляторная батарея - 1 к-т) | P_ТБ-3256 | 1970 | 82 | 113597856.8 | 2025 | нд | нд | нд | нд | - | - | - | - | ПС 110 кВ Тамбовская №2 | 20.2 | 18.12.2024 | 88 | нд | 65 | 65 | 25 | 25 | нд | нд | 110 | 110 | Задачей проекта является замена оборудования СОПТ (щит постоянного тока, аккумуляторная батарея - 1 к-т) на ПС 110/35/6 кВ Тамбовская №2 | + | -
9.2.1.2 | Техперевооружение ПС 110/35/10 кВ Токаревская с заменой оборудования СОПТ (щит постоянного тока, аккумуляторная батарея - 1 к-т) | P_ТБ-3257 | 1978 | 84 | 110694551.2 | 2025 | нд | нд | нд | нд | - | - | - | - | ПС 110 кВ Токаревская | 10.72 | 18.12.2024 | 46 | нд | 50 | 50 | 25 | 25 | нд | нд | 110 | 110 | Задачей проекта является техперевооружение ПС 110/35/10 кВ Токаревская с заменой оборудования СОПТ (щит постоянного тока, аккумуляторная батарея - 1 к-т) | + | -
9.2.2 | Реконструкция, модернизация, техническое перевооружение линий электропередачи, всего, в том числе: | Г | нд | нд | нд | нд | нд | нд | нд | нд | нд | нд | нд | нд | нд | нд | нд | нд | нд | нд | нд | нд | нд | нд | нд | нд | нд | нд | нд | нд
9.2.2.1 | Реконструкция линий электропередачи, всего, в том числе: | Г | нд | нд | нд | нд | нд | нд | нд | нд | нд | нд | нд | нд | нд | нд | нд | нд | нд | нд | нд | нд | нд | нд | нд | нд | нд | нд | нд | нд
9.2.2.1 | Реконструкция 4-х ВЛ 0,4 кВ КТП-107 ф.1 ПС 35/10 кВ Комсомольская с заменой неизолированного провода на СИП большего сечения п.Комсомолец (протяженность 7,704 км) | K_ТБ-2184 | нд | нд | нд | нд | нд | нд | нд | нд | - | - | + | - | нд | нд | нд | нд | нд | нд | нд | нд | нд | нд | нд | нд | нд | Реконструкция физически изношенной ВЛ-0,4 кВ с целью обеспечения бесперейбойного электроснабжения потребителей п. Комсомолец Тамбовского района Тамбовской области. | + | +
9.2.2.1 | Реконструкция 4-х ВЛ 0,4 кВ КТП-105 ф.1 ПС 35/10 кВ Комсомольская с заменой неизолированного провода на СИП большего сечения п.Комсомолец (протяженность 4,011 км) | K_ТБ-2187 | нд | нд | нд | нд | нд | нд | нд | нд | - | - | + | - | нд | нд | нд | нд | нд | нд | нд | нд | нд | нд | нд | нд | нд | Реконструкция физически изношенной ВЛ-0,4 кВ с целью обеспечения бесперейбойного электроснабжения потребителей п. Комсомолец Тамбовского района Тамбовской области. | + | +
9.2.2.1 | Реконструкция ВЛ 110 филиала Тамбовэнерго с заменой опор (увеличение габаритов) на участке ЮВЖД Ртищево-Кочетовка (Снятие ограничений в пользовании земельными участками ОАО РЖД, соглашение о компенсации №6800/00098/24, протяженность 5,69 км) | O_ТБ-2778 | нд | нд | нд | нд | нд | нд | нд | нд | - | - | - | - | нд | нд | нд | нд | нд | нд | нд | нд | нд | нд | нд | нд | нд | Вынос коммуникаций для снятия ограничений землепользования | - | -
9.2.2.1 | Реконструкция ВЛ 35 кВ филиала Тамбовэнерго с заменой опор (увеличение габаритов) на участке ЮВЖД Ртищево-Кочетовка (Снятие ограничений в пользовании земельными участками ОАО РЖД, соглашение о компенсации №6800/00098/24, протяженность 4,162 км) | O_ТБ-2779 | нд | нд | нд | нд | нд | нд | нд | нд | - | - | - | - | нд | нд | нд | нд | нд | нд | нд | нд | нд | нд | нд | нд | нд | Вынос коммуникаций для снятия ограничений землепользования | - | -
9.2.2.1 | Реконструкция ВЛ 10 кВ филиала Тамбовэнерго с переводом в кабельное исполнение на участке ЮВЖД Ртищево-Кочетовка (Снятие ограничений в пользовании земельными участками ОАО РЖД, соглашение о компенсации №6800/00098/24, протяженность 4,499 км) | O_ТБ-2780 | нд | нд | нд | нд | нд | нд | нд | нд | - | - | - | - | нд | нд | нд | нд | нд | нд | нд | нд | нд | нд | нд | нд | нд | Вынос коммуникаций для снятия ограничений землепользования | - | -
9.2.2.1 | Реконструкция ВЛ 0,4 кВ №1, 2 ТП-298 ф.05 ПС 35/10 кВ Селезневская с заменой неизолированного провода на СИП большего сечения п.Пудовкин (протяженность 1,91 км) | O_ТБ-2868 | нд | нд | нд | нд | нд | нд | нд | нд | - | - | + | - | нд | нд | нд | нд | нд | нд | нд | нд | нд | нд | нд | нд | нд | Реконструкция физически изношенной ВЛ-0,4 кВ с целью обеспечения бесперебойного электроснабжения потребителей п.Пудовкин. | + | +
9.2.2.1 | Реконструкция ВЛ 0,4 кВ №1, 2 ТП-277 ф.03 ПС 35/10 кВ Селезневская с заменой неизолированного провода на СИП большего сечения д.Роща (протяженность 2,79 км) | O_ТБ-2870 | нд | нд | нд | нд | нд | нд | нд | нд | - | - | + | - | нд | нд | нд | нд | нд | нд | нд | нд | нд | нд | нд | нд | нд | Реконструкция физически изношенной ВЛ-0,4 кВ с целью обеспечения бесперебойного электроснабжения потребителей д.Роща | + | +
9.2.2.1 | Реконструкция ВЛ 0,4 кВ №1, 2 ТП-372 ф.03 ПС 35/10 кВ Татановская с заменой неизолированного провода на СИП большего сечения п.Горельский лесхоз (протяженность 2,312 км) | O_ТБ-2872 | нд | нд | нд | нд | нд | нд | нд | нд | - | - | + | - | нд | нд | нд | нд | нд | нд | нд | нд | нд | нд | нд | нд | нд | Реконструкция физически изношенной ВЛ-0,4 кВ с целью обеспечения бесперебойного электроснабжения потребителей п.Горельский лесхоз Тамбовского района Тамбовской области. | + | +
9.2.2.1 | Реконструкция ВЛ 0,4 кВ Тамбовского РЭС филиала Тамбовэнерго с заменой неизолированного провода на СИП большего сечения | P_ТБ-2925 | нд | нд | нд | нд | нд | нд | нд | нд | - | - | + | - | нд | нд | нд | нд | нд | нд | нд | нд | нд | нд | нд | нд | нд | Реконструкция физически изношенной ВЛ-0,4 кВ с целью обеспечения бесперебойного электроснабжения потребителей Тамбовского района Тамбовской области. | + | -
9.2.2.1 | Реконструкции ВЛ 10 кВ ф.2, 3 ПС 35/10 кВ Куровщинская с изменением границ полосы отвода и охранных зон (Снятие ограничений в пользовании земельными участками ООО Агрономика, договор №6800/00975/24 от 03.04.24; протяженность 0,79 км) | O_ТБ-3011 | нд | нд | нд | нд | нд | нд | нд | нд | - | - | - | - | нд | нд | нд | нд | нд | нд | нд | нд | нд | нд | нд | нд | нд | Вынос коммуникаций для снятия ограничений землепользования | - | -
9.2.2.1 | Реконструкция 2-х ВЛ 0,4 кВ КТП-582 ф.03 ПС 35/10 кВ Кулешовская с заменой опор и провода на СИП большего сечения с.Абакумовка (протяженность 0,927 км) | O_ТБ-3017 | нд | нд | нд | нд | нд | нд | нд | нд | - | - | + | - | нд | нд | нд | нд | нд | нд | нд | нд | нд | нд | нд | нд | нд | Реконструкция физически изношенной ВЛ-0,4 кВ с целью обеспечения бесперебойного электроснабжения потребителей с.Абакумовка, Токаревского района, Тамбовской области. | + | -
9.2.2.1 | Реконструкция 3-х ВЛ 0,4 кВ КТП-590 ф.03 ПС 35/10 кВ Кулешовская с заменой опор и провода на СИП большего сечения с.Михайловка (протяженность 2,526 км) | O_ТБ-3018 | нд | нд | нд | нд | нд | нд | нд | нд | - | - | + | - | нд | нд | нд | нд | нд | нд | нд | нд | нд | нд | нд | нд | нд | Реконструкция физически изношенной ВЛ-0,4 кВ с целью обеспечения бесперебойного электроснабжения потребителей с.Михайловка, Токаревского района, Тамбовской области. | + | -
9.2.2.1 | Реконструкция 2-х ВЛ 0,4 кВ КТП-594 ф.09 ПС 35/10 кВ Кулешовская с заменой опор и провода на СИП большего сечения с.Абакумовка (протяженность 1,282 км) | O_ТБ-3019 | нд | нд | нд | нд | нд | нд | нд | нд | - | - | + | - | нд | нд | нд | нд | нд | нд | нд | нд | нд | нд | нд | нд | нд | Реконструкция физически изношенной ВЛ-0,4 кВ с целью обеспечения бесперебойного электроснабжения потребителей с.Абакумовка, Токаревского района, Тамбовской области. | + | -
9.2.2.1 | Реконструкция ВЛ 0,4 кВ КТП-607 ф.01 ПС 35/10 кВ Кулешовская с заменой опор и провода на СИП большего сечения с.Абакумовка (протяженность 0,672 км) | O_ТБ-3020 | нд | нд | нд | нд | нд | нд | нд | нд | - | - | + | - | нд | нд | нд | нд | нд | нд | нд | нд | нд | нд | нд | нд | нд | Реконструкция физически изношенной ВЛ-0,4 кВ с целью обеспечения бесперебойного электроснабжения потребителей с.Абакумовка, Токаревского района, Тамбовской области. | + | -
9.2.2.1 | Реконструкция участка ВЛ 10 кВ ф.09 ПС 35/10 кВ Кулешовская с заменой опор и провода на СИП большего сечения, с установкой разъединителей (2 шт) с.Абакумовка (протяженность 0,081 км) | O_ТБ-3024 | нд | нд | нд | нд | нд | нд | нд | нд | - | - | + | - | нд | нд | нд | нд | нд | нд | нд | нд | нд | нд | нд | нд | нд | Реконструкция энергообъектов по техсостоянию (замена оборудования, выработавшего ресурс безаварийной работы, находящегося в неудовлетворительном техсостоянии, не соответствующего требованиям технической эксплуатации) | + | -
9.2.2.1 | Реконструкция участка ВЛ 10 кВ ф.03 ПС 35/10 кВ Кулешовская с заменой опор и провода на СИП большего сечения, с установкой разъединителей (2 шт) с.Михайловка (протяженность 0,157 км) | O_ТБ-3025 | нд | нд | нд | нд | нд | нд | нд | нд | - | - | + | - | нд | нд | нд | нд | нд | нд | нд | нд | нд | нд | нд | нд | нд | Реконструкция энергообъектов по техсостоянию (замена оборудования, выработавшего ресурс безаварийной работы, находящегося в неудовлетворительном техсостоянии, не соответствующего требованиям технической эксплуатации) | + | -
9.2.2.1 | Реконструкция ВЛ 10 кВ ф.12 ПС 110/35/10 кВ Инжавинская с изменением границ полосы отвода и охранных зон (Снятие ограничений в пользовании земельными участками Симакова О.В, договор №6800/01522/24 от 14.05.24) | O_ТБ-3027 | нд | нд | нд | нд | нд | нд | нд | нд | - | - | - | - | нд | нд | нд | нд | нд | нд | нд | нд | нд | нд | нд | нд | нд | Вынос коммуникаций для снятия ограничений землепользования | - | -
9.2.2.1 | Реконструкция участка ВЛ 6 кВ ф.22 ПС 110/6 кВ Тамбовская №8 с изменением границ полосы отвода и охранных зон (Снятие ограничений в пользовании земельными участками ООО ДТМ, договор №6800/04333/24 от 30.09.24; протяженность 0,205 км) | P_ТБ-3108 | нд | нд | нд | нд | нд | нд | нд | нд | - | - | - | - | нд | нд | нд | нд | нд | нд | нд | нд | нд | нд | нд | нд | нд | Вынос коммуникаций для снятия ограничений землепользования | - | -
9.2.2.1 | Реконструкция участка ВЛ 0,4 кВ от строящейся СТП 10/0,4 кВ ф.09 ПС 35/10 Кулешовская с заменой опор и провода на СИП большего сечения с.Абакумовка (протяженность 0,303 км) | P_ТБ-3252 | нд | нд | нд | нд | нд | нд | нд | нд | - | - | + | - | нд | нд | нд | нд | нд | нд | нд | нд | нд | нд | нд | нд | нд | Реконструкция физически изношенной ВЛ-0,4 кВ с целью обеспечения бесперебойного электроснабжения потребителей с.Абакумовка, Токаревского района, Тамбовской области. | + | -
9.2.2.2 | Модернизация, техническое перевооружение линий электропередачи, всего, в том числе: | Г | нд | нд | нд | нд | нд | нд | нд | нд | нд | нд | нд | нд | нд | нд | нд | нд | нд | нд | нд | нд | нд | нд | нд | нд | нд | нд | нд | нд
9.2.2.2 | Техперевооружение 2-цепной ВЛ 110 кВ Тамбовская ТЭЦ - Тамбовская №4 с заменой опор и провода (Снятие ограничений в пользовании земельными участками АО Квадра, соглашение о компенсации №6800/04994/24 от 16.01.24, инв №14311/10, протяженность 2,9 км) | O_ТБ-2979 | нд | нд | нд | нд | нд | нд | нд | нд | - | - | - | - | нд | нд | нд | нд | нд | нд | нд | нд | нд | нд | нд | нд | нд | Вынос коммуникаций для снятия ограничений землепользования | - | -
9.2.2.2 | Техперевооружение (в пролете оп.92-114) ВЛ 10 кВ ф.7 ПС 35/10 кВ Заречная с заменой голого провода на самонесущий универсальный кабель, с установкой разъединителей (3 шт) п.Рыбхоз Кашма (протяженность 1,453 км) | O_ТБ-3043 | нд | нд | нд | нд | нд | нд | нд | нд | - | - | + | - | нд | нд | нд | нд | нд | нд | нд | нд | нд | нд | нд | нд | нд | Реконструкция энергообъектов по техсостоянию (замена оборудования, выработавшего ресурс безаварийной работы, находящегося в неудовлетворительном техсостоянии, не соответствующего требованиям технической эксплуатации) | + | -
9.2.2.2 | Модернизация ВЛ 10 кВ ф.8 ПС 35/10кВ Ярославская с установкой пункта секционирования с использованием реклоузеров (1 шт) | P_ТБ-3247 | нд | нд | нд | нд | нд | нд | нд | нд | - | - | - | - | нд | нд | нд | нд | нд | нд | нд | нд | нд | нд | нд | нд | нд | Модернизация ВЛ 10 кВ ф.8 ПС 35/10кВ Ярославская с установкой пункта секционирования с использованием реклоузеров (1 шт) для обеспечения надежного и бесперебойного энергоснабжения потребителей, значительного снижения риска возникновения аварийных отключений. | - | -
9.2.2.2 | Техперевооружение ВЛ 10 кВ ф.04 ПС 35/10 кВ Горельская с заменой опор, с установкой разъединителей (1 шт) п.Горельский лесхоз (протяженность 0,07 км) | P_ТБ-3254 | нд | нд | нд | нд | нд | нд | нд | нд | - | - | + | - | нд | нд | нд | нд | нд | нд | нд | нд | нд | нд | нд | нд | нд | Реконструкция энергообъектов по техсостоянию (замена оборудования, выработавшего ресурс безаварийной работы, находящегося в неудовлетворительном техсостоянии, не соответствующего требованиям технической эксплуатации) | + | -
9.2.3 | Развитие и модернизация учета электрической энергии (мощности), всего, в том числе: | Г | нд | нд | нд | нд | нд | нд | нд | нд | нд | нд | нд | нд | нд | нд | нд | нд | нд | нд | нд | нд | нд | нд | нд | нд | нд | нд | нд | нд
9.2.3.1 | Установка приборов учета, класс напряжения 0,22 (0,4) кВ, всего, в том числе: | Г | нд | нд | нд | нд | нд | нд | нд | нд | нд | нд | нд | нд | нд | нд | нд | нд | нд | нд | нд | нд | нд | нд | нд | нд | нд | нд | нд | нд
9.2.3.1 | Установка приборов учета в соответствии с Законом № 522-ФЗ при истечении МПИ или срока эксплуатации, при отсутствии или выходе из строя прибора учета у потребителя (0,2 кВ; 2027: ИПУ - 2 597) | M_ТБ-2572 | нд | нд | нд | нд | нд | нд | нд | нд | - | - | - | - | нд | нд | нд | нд | нд | нд | нд | нд | нд | нд | нд | нд | нд | Реализация обязательств по обеспечению коммерческого учета электрической энергии (мощности) на розничных рынках и в целях оказания коммунальных услуг по электроснабжению, установленных Законом № 522-ФЗ. Повышение оснащенности объектов электросетевого хозяйства интеллектуальными счетчиками технического учета электроэнергии, локализация потерь электроэнергии по уровням напряжения и объектам сети в целях повышения эффективности планирования мероприятий по их снижению.;Внутренняя норма доходности 18.60%;Чистый дисконтированный доход 6761.926 тыс.руб. | - | -
9.2.3.1 | Установка приборов учета в соответствии с Законом № 522-ФЗ при истечении МПИ или срока эксплуатации, при отсутствии или выходе из строя прибора учета у потребителя (0,4 кВ; 2027: ИПУ - 1 870) | M_ТБ-2576 | нд | нд | нд | нд | нд | нд | нд | нд | - | - | - | - | нд | нд | нд | нд | нд | нд | нд | нд | нд | нд | нд | нд | нд | Реализация обязательств по обеспечению коммерческого учета электрической энергии (мощности) на розничных рынках и в целях оказания коммунальных услуг по электроснабжению, установленных Законом № 522-ФЗ. Повышение оснащенности объектов электросетевого хозяйства интеллектуальными счетчиками технического учета электроэнергии, локализация потерь электроэнергии по уровням напряжения и объектам сети в целях повышения эффективности планирования мероприятий по их снижению.;Внутренняя норма доходности 3.50% | - | -
9.2.3.1 | Установка приборов учета в соответствии с Законом № 522-ФЗ при истечении МПИ или срока эксплуатации, при отсутствии или выходе из строя прибора учета у потребителя (0,2 кВ; ИПУ: 2026 - 2137) | M_ТБ-2717 | нд | нд | нд | нд | нд | нд | нд | нд | - | - | - | - | нд | нд | нд | нд | нд | нд | нд | нд | нд | нд | нд | нд | нд | Реализация обязательств по обеспечению коммерческого учета электрической энергии (мощности) на розничных рынках и в целях оказания коммунальных услуг по электроснабжению, установленных Законом № 522-ФЗ. Повышение оснащенности объектов электросетевого хозяйства интеллектуальными счетчиками технического учета электроэнергии, локализация потерь электроэнергии по уровням напряжения и объектам сети в целях повышения эффективности планирования мероприятий по их снижению.;Внутренняя норма доходности 13.90% | - | -
9.2.3.1 | Установка приборов учета в соответствии с Законом № 522-ФЗ при выходе из строя приборов учета потребителя (0,4 кВ; ИПУ: 2023 - 100, 2024 - 58) | M_ТБ-2718 | нд | нд | нд | нд | нд | нд | нд | нд | - | - | - | - | нд | нд | нд | нд | нд | нд | нд | нд | нд | нд | нд | нд | нд | Реализация обязательств по обеспечению коммерческого учета электрической энергии (мощности) на розничных рынках и в целях оказания коммунальных услуг по электроснабжению, установленных Законом № 522-ФЗ. Повышение оснащенности объектов электросетевого хозяйства интеллектуальными счетчиками технического учета электроэнергии, локализация потерь электроэнергии по уровням напряжения и объектам сети в целях повышения эффективности планирования мероприятий по их снижению.;Внутренняя норма доходности 14.90%;Чистый дисконтированный доход 158.951 тыс.руб. | - | -
9.2.3.1 | Установка приборов учета в соответствии с Законом № 522-ФЗ при истечении МПИ или срока эксплуатации, при отсутствии или выходе из строя прибора учета у потребителя (0,4 кВ; ИПУ: 2026 - 360) | M_ТБ-2721 | нд | нд | нд | нд | нд | нд | нд | нд | - | - | - | - | нд | нд | нд | нд | нд | нд | нд | нд | нд | нд | нд | нд | нд | Реализация обязательств по обеспечению коммерческого учета электрической энергии (мощности) на розничных рынках и в целях оказания коммунальных услуг по электроснабжению, установленных Законом № 522-ФЗ. Повышение оснащенности объектов электросетевого хозяйства интеллектуальными счетчиками технического учета электроэнергии, локализация потерь электроэнергии по уровням напряжения и объектам сети в целях повышения эффективности планирования мероприятий по их снижению.;Внутренняя норма доходности 16.70%;Чистый дисконтированный доход 89.987 тыс.руб. | - | -
9.2.3.1 | Установка приборов учета в соответствии с Законом № 522-ФЗ при истечении МПИ или срока эксплуатации, при отсутствии прибора учета у потребителя (0,2 кВ; 2023 - 423, 2024 - 567) | M_ТБ-2733 | нд | нд | нд | нд | нд | нд | нд | нд | - | - | - | - | нд | нд | нд | нд | нд | нд | нд | нд | нд | нд | нд | нд | нд | Реализация обязательств по обеспечению коммерческого учета электрической энергии (мощности) на розничных рынках и в целях оказания коммунальных услуг по электроснабжению, установленных Законом № 522-ФЗ. Повышение оснащенности объектов электросетевого хозяйства интеллектуальными счетчиками технического учета электроэнергии, локализация потерь электроэнергии по уровням напряжения и объектам сети в целях повышения эффективности планирования мероприятий по их снижению.;Внутренняя норма доходности 12.40% | - | -
9.2.3.1 | Установка приборов учета в соответствии с Законом № 522-ФЗ при истечении МПИ или срока эксплуатации, при отсутствии или выходе из строя прибора учета у потребителя (0,2 кВ; ИПУ: 2024 - 963) | M_ТБ-2734 | нд | нд | нд | нд | нд | нд | нд | нд | - | - | - | - | нд | нд | нд | нд | нд | нд | нд | нд | нд | нд | нд | нд | нд | Реализация обязательств по обеспечению коммерческого учета электрической энергии (мощности) на розничных рынках и в целях оказания коммунальных услуг по электроснабжению, установленных Законом № 522-ФЗ. Повышение оснащенности объектов электросетевого хозяйства интеллектуальными счетчиками технического учета электроэнергии, локализация потерь электроэнергии по уровням напряжения и объектам сети в целях повышения эффективности планирования мероприятий по их снижению.;Внутренняя норма доходности 12.60% | - | -
9.2.3.1 | Установка приборов учета в соответствии с Законом № 522-ФЗ при истечении МПИ или срока эксплуатации, при отсутствии или выходе из строя прибора учета у потребителя (0,2 кВ; ИПУ, 2025 - 2 927) | M_ТБ-2735 | нд | нд | нд | нд | нд | нд | нд | нд | - | - | - | - | нд | нд | нд | нд | нд | нд | нд | нд | нд | нд | нд | нд | нд | Реализация обязательств по обеспечению коммерческого учета электрической энергии (мощности) на розничных рынках и в целях оказания коммунальных услуг по электроснабжению, установленных Законом № 522-ФЗ. Повышение оснащенности объектов электросетевого хозяйства интеллектуальными счетчиками технического учета электроэнергии, локализация потерь электроэнергии по уровням напряжения и объектам сети в целях повышения эффективности планирования мероприятий по их снижению.;Внутренняя норма доходности 6.20% | - | -
9.2.3.1 | Установка приборов учета в соответствии с Законом № 522-ФЗ при истечении МПИ или срока эксплуатации, при отсутствии прибора учета у потребителя (0,4 кВ; ИПУ: 2023 - 349, 2024 - 228) | M_ТБ-2738 | нд | нд | нд | нд | нд | нд | нд | нд | - | - | - | - | нд | нд | нд | нд | нд | нд | нд | нд | нд | нд | нд | нд | нд | Реализация обязательств по обеспечению коммерческого учета электрической энергии (мощности) на розничных рынках и в целях оказания коммунальных услуг по электроснабжению, установленных Законом № 522-ФЗ. Повышение оснащенности объектов электросетевого хозяйства интеллектуальными счетчиками технического учета электроэнергии, локализация потерь электроэнергии по уровням напряжения и объектам сети в целях повышения эффективности планирования мероприятий по их снижению.;Внутренняя норма доходности 17.10%;Чистый дисконтированный доход 2164.324 тыс.руб. | - | -
9.2.3.1 | Установка приборов учета в соответствии с Законом № 522-ФЗ при истечении МПИ или срока эксплуатации, при отсутствии или выходе из строя прибора учета у потребителя (0,4 кВ; ИПУ: 2024 - 497) | M_ТБ-2739 | нд | нд | нд | нд | нд | нд | нд | нд | - | - | - | - | нд | нд | нд | нд | нд | нд | нд | нд | нд | нд | нд | нд | нд | Реализация обязательств по обеспечению коммерческого учета электрической энергии (мощности) на розничных рынках и в целях оказания коммунальных услуг по электроснабжению, установленных Законом № 522-ФЗ. Повышение оснащенности объектов электросетевого хозяйства интеллектуальными счетчиками технического учета электроэнергии, локализация потерь электроэнергии по уровням напряжения и объектам сети в целях повышения эффективности планирования мероприятий по их снижению.;Внутренняя норма доходности 12.50% | - | -
9.2.3.1 | Установка приборов учета в соответствии с Законом № 522-ФЗ при истечении МПИ или срока эксплуатации, при отсутствии или выходе из строя прибора учета у потребителя (0,4 кВ; ИПУ, 2025 -2645) | M_ТБ-2740 | нд | нд | нд | нд | нд | нд | нд | нд | - | - | - | - | нд | нд | нд | нд | нд | нд | нд | нд | нд | нд | нд | нд | нд | Реализация обязательств по обеспечению коммерческого учета электрической энергии (мощности) на розничных рынках и в целях оказания коммунальных услуг по электроснабжению, установленных Законом № 522-ФЗ. Повышение оснащенности объектов электросетевого хозяйства интеллектуальными счетчиками технического учета электроэнергии, локализация потерь электроэнергии по уровням напряжения и объектам сети в целях повышения эффективности планирования мероприятий по их снижению.;Внутренняя норма доходности 0.60% | - | -
9.2.3.1 | Установка приборов учета в соответствии с Законом № 522-ФЗ при истечении МПИ или срока эксплуатации, при отсутствии прибора учета у потребителя (0,2 кВ; 2028: ИПУ - 6745) | O_ТБ-2909 | нд | нд | нд | нд | нд | нд | нд | нд | - | - | - | - | нд | нд | нд | нд | нд | нд | нд | нд | нд | нд | нд | нд | нд | Реализация обязательств по обеспечению коммерческого учета электрической энергии (мощности) на розничных рынках и в целях оказания коммунальных услуг по электроснабжению, установленных Законом № 522-ФЗ. Повышение оснащенности объектов электросетевого хозяйства интеллектуальными счетчиками технического учета электроэнергии, локализация потерь электроэнергии по уровням напряжения и объектам сети в целях повышения эффективности планирования мероприятий по их снижению.;Внутренняя норма доходности 10.40% | - | -
9.2.3.1 | Установка приборов учета в соответствии с Законом № 522-ФЗ при истечении МПИ или срока эксплуатации, при отсутствии прибора учета у потребителя (0,4 кВ; 2028: ИПУ - 1188) | O_ТБ-2920 | нд | нд | нд | нд | нд | нд | нд | нд | - | - | - | - | нд | нд | нд | нд | нд | нд | нд | нд | нд | нд | нд | нд | нд | Реализация обязательств по обеспечению коммерческого учета электрической энергии (мощности) на розничных рынках и в целях оказания коммунальных услуг по электроснабжению, установленных Законом № 522-ФЗ. Повышение оснащенности объектов электросетевого хозяйства интеллектуальными счетчиками технического учета электроэнергии, локализация потерь электроэнергии по уровням напряжения и объектам сети в целях повышения эффективности планирования мероприятий по их снижению.;Чистый дисконтированный доход 105512.122 тыс.руб. | - | -
9.2.3.1 | Установка приборов учета в соответствии с Законом № 522-ФЗ при истечении МПИ или срока эксплуатации, при отсутствии или выходе из строя прибора учета у потребителя (0,2 кВ; ИПУ, 2029 - 2 493) | P_ТБ-3097 | нд | нд | нд | нд | нд | нд | нд | нд | - | - | - | - | нд | нд | нд | нд | нд | нд | нд | нд | нд | нд | нд | нд | нд | Реализация обязательств по обеспечению коммерческого учета электрической энергии (мощности) на розничных рынках и в целях оказания коммунальных услуг по электроснабжению, установленных Законом № 522-ФЗ. Повышение оснащенности объектов электросетевого хозяйства интеллектуальными счетчиками технического учета электроэнергии, локализация потерь электроэнергии по уровням напряжения и объектам сети в целях повышения эффективности планирования мероприятий по их снижению. | - | -
9.2.3.1 | Установка приборов учета в соответствии с Законом № 522-ФЗ при истечении МПИ или срока эксплуатации, при отсутствии или выходе из строя прибора учета у потребителя (0,4 кВ; ИПУ, 2029 -1 225) | P_ТБ-3098 | нд | нд | нд | нд | нд | нд | нд | нд | - | - | - | - | нд | нд | нд | нд | нд | нд | нд | нд | нд | нд | нд | нд | нд | Реализация обязательств по обеспечению коммерческого учета электрической энергии (мощности) на розничных рынках и в целях оказания коммунальных услуг по электроснабжению, установленных Законом № 522-ФЗ. Повышение оснащенности объектов электросетевого хозяйства интеллектуальными счетчиками технического учета электроэнергии, локализация потерь электроэнергии по уровням напряжения и объектам сети в целях повышения эффективности планирования мероприятий по их снижению. | - | -
9.2.3.1 | Установка приборов учета в соответствии с Законом № 522-ФЗ при истечении МПИ или срока эксплуатации, при отсутствии или выходе из строя прибора учета у потребителя (0,2 кВ; ИПУ, 2030 - 2 832) | P_ТБ-3192 | нд | нд | нд | нд | нд | нд | нд | нд | - | - | - | - | нд | нд | нд | нд | нд | нд | нд | нд | нд | нд | нд | нд | нд | Реализация обязательств по обеспечению коммерческого учета электрической энергии (мощности) на розничных рынках и в целях оказания коммунальных услуг по электроснабжению, установленных Законом № 522-ФЗ. Повышение оснащенности объектов электросетевого хозяйства интеллектуальными счетчиками технического учета электроэнергии, локализация потерь электроэнергии по уровням напряжения и объектам сети в целях повышения эффективности планирования мероприятий по их снижению.;Внутренняя норма доходности 6.20% | - | -
9.2.3.1 | Установка приборов учета в соответствии с Законом № 522-ФЗ при истечении МПИ или срока эксплуатации, при отсутствии или выходе из строя прибора учета у потребителя (0,4 кВ; ИПУ, 2030 -1 117) | P_ТБ-3193 | нд | нд | нд | нд | нд | нд | нд | нд | - | - | - | - | нд | нд | нд | нд | нд | нд | нд | нд | нд | нд | нд | нд | нд | Реализация обязательств по обеспечению коммерческого учета электрической энергии (мощности) на розничных рынках и в целях оказания коммунальных услуг по электроснабжению, установленных Законом № 522-ФЗ. Повышение оснащенности объектов электросетевого хозяйства интеллектуальными счетчиками технического учета электроэнергии, локализация потерь электроэнергии по уровням напряжения и объектам сети в целях повышения эффективности планирования мероприятий по их снижению.;Внутренняя норма доходности 0.60% | - | -
9.2.3.2 | Установка приборов учета, класс напряжения 6 (10) кВ, всего, в том числе: | Г | нд | нд | нд | нд | нд | нд | нд | нд | нд | нд | нд | нд | нд | нд | нд | нд | нд | нд | нд | нд | нд | нд | нд | нд | нд | нд | нд | нд
9.2.3.2 | Установка приборов учета в соответствии с Законом № 522-ФЗ при истечении МПИ или срока эксплуатации, при отсутствии или выходе из строя прибора учета у потребителя (6-20 кВ; ИПУ, 2025 - 245) | M_ТБ-2711 | нд | нд | нд | нд | нд | нд | нд | нд | - | - | - | - | нд | нд | нд | нд | нд | нд | нд | нд | нд | нд | нд | нд | нд | Реализация обязательств по обеспечению коммерческого учета электрической энергии (мощности) на розничных рынках и в целях оказания коммунальных услуг по электроснабжению, установленных Законом № 522-ФЗ. Повышение оснащенности объектов электросетевого хозяйства интеллектуальными счетчиками технического учета электроэнергии, локализация потерь электроэнергии по уровням напряжения и объектам сети в целях повышения эффективности планирования мероприятий по их снижению.;Внутренняя норма доходности 13.10% | - | -
9.2.3.2 | Установка приборов учета в соответствии с Законом № 522-ФЗ при истечении МПИ или срока эксплуатации, при отсутствии или выходе из строя прибора учета у потребителя (6-20 кВ; ИПУ: 2026 - 12) | M_ТБ-2712 | нд | нд | нд | нд | нд | нд | нд | нд | - | - | - | - | нд | нд | нд | нд | нд | нд | нд | нд | нд | нд | нд | нд | нд | Реализация обязательств по обеспечению коммерческого учета электрической энергии (мощности) на розничных рынках и в целях оказания коммунальных услуг по электроснабжению, установленных Законом № 522-ФЗ. Повышение оснащенности объектов электросетевого хозяйства интеллектуальными счетчиками технического учета электроэнергии, локализация потерь электроэнергии по уровням напряжения и объектам сети в целях повышения эффективности планирования мероприятий по их снижению.;Внутренняя норма доходности 15.50% | - | -
9.2.3.2 | Установка приборов учета в соответствии с Законом № 522-ФЗ при истечении МПИ или срока эксплуатации, при отсутствии прибора учета у потребителя (6-20 кВ; ИПУ: 2023 - 5, 2024 - 5) | N_ТБ-2826 | нд | нд | нд | нд | нд | нд | нд | нд | - | - | - | - | нд | нд | нд | нд | нд | нд | нд | нд | нд | нд | нд | нд | нд | Реализация обязательств по обеспечению коммерческого учета электрической энергии (мощности) на розничных рынках и в целях оказания коммунальных услуг по электроснабжению, установленных Законом № 522-ФЗ. Повышение оснащенности объектов электросетевого хозяйства интеллектуальными счетчиками технического учета электроэнергии, локализация потерь электроэнергии по уровням напряжения и объектам сети в целях повышения эффективности планирования мероприятий по их снижению.;Внутренняя норма доходности 15.40%;Чистый дисконтированный доход 252.470 тыс.руб. | - | -
9.2.3.2 | Установка приборов учета в соответствии с Законом № 522-ФЗ при истечении МПИ или срока эксплуатации, при отсутствии или выходе из строя прибора учета у потребителя (6-20 кВ; ИПУ, 2029 - 17) | P_ТБ-3096 | нд | нд | нд | нд | нд | нд | нд | нд | - | - | - | - | нд | нд | нд | нд | нд | нд | нд | нд | нд | нд | нд | нд | нд | Реализация обязательств по обеспечению коммерческого учета электрической энергии (мощности) на розничных рынках и в целях оказания коммунальных услуг по электроснабжению, установленных Законом № 522-ФЗ. Повышение оснащенности объектов электросетевого хозяйства интеллектуальными счетчиками технического учета электроэнергии, локализация потерь электроэнергии по уровням напряжения и объектам сети в целях повышения эффективности планирования мероприятий по их снижению. | - | -
9.2.3.2 | Установка приборов учета в соответствии с Законом № 522-ФЗ при истечении МПИ или срока эксплуатации, при отсутствии или выходе из строя прибора учета у потребителя (6-20 кВ; ИПУ, 2030 - 245) | P_ТБ-3191 | нд | нд | нд | нд | нд | нд | нд | нд | - | - | - | - | нд | нд | нд | нд | нд | нд | нд | нд | нд | нд | нд | нд | нд | Реализация обязательств по обеспечению коммерческого учета электрической энергии (мощности) на розничных рынках и в целях оказания коммунальных услуг по электроснабжению, установленных Законом № 522-ФЗ. Повышение оснащенности объектов электросетевого хозяйства интеллектуальными счетчиками технического учета электроэнергии, локализация потерь электроэнергии по уровням напряжения и объектам сети в целях повышения эффективности планирования мероприятий по их снижению.;Внутренняя норма доходности 13.10% | - | -
9.2.3.3 | Установка приборов учета, класс напряжения 35 кВ, всего, в том числе: | Г | нд | нд | нд | нд | нд | нд | нд | нд | нд | нд | нд | нд | нд | нд | нд | нд | нд | нд | нд | нд | нд | нд | нд | нд | нд | нд | нд | нд
9.2.3.4 | Установка приборов учета, класс напряжения 110 кВ и выше, всего, в том числе: | Г | нд | нд | нд | нд | нд | нд | нд | нд | нд | нд | нд | нд | нд | нд | нд | нд | нд | нд | нд | нд | нд | нд | нд | нд | нд | нд | нд | нд
9.2.3.5 | Включение приборов учета в систему сбора и передачи данных, класс напряжения 0,22 (0,4) кВ, всего, в том числе: | Г | нд | нд | нд | нд | нд | нд | нд | нд | нд | нд | нд | нд | нд | нд | нд | нд | нд | нд | нд | нд | нд | нд | нд | нд | нд | нд | нд | нд
9.2.3.6 | Включение приборов учета в систему сбора и передачи данных, класс напряжения 6 (10) кВ, всего, в том числе: | Г | нд | нд | нд | нд | нд | нд | нд | нд | нд | нд | нд | нд | нд | нд | нд | нд | нд | нд | нд | нд | нд | нд | нд | нд | нд | нд | нд | нд
9.2.3.7 | Включение приборов учета в систему сбора и передачи данных, класс напряжения 35 кВ, всего, в том числе: | Г | нд | нд | нд | нд | нд | нд | нд | нд | нд | нд | нд | нд | нд | нд | нд | нд | нд | нд | нд | нд | нд | нд | нд | нд | нд | нд | нд | нд
9.2.3.8 | Включение приборов учета в систему сбора и передачи данных, класс напряжения 110 кВ и выше, всего, в том числе: | Г | нд | нд | нд | нд | нд | нд | нд | нд | нд | нд | нд | нд | нд | нд | нд | нд | нд | нд | нд | нд | нд | нд | нд | нд | нд | нд | нд | нд
9.2.4 | Реконструкция, модернизация, техническое перевооружение прочих объектов основных средств, всего, в том числе: | Г | нд | нд | нд | нд | нд | нд | нд | нд | нд | нд | нд | нд | нд | нд | нд | нд | нд | нд | нд | нд | нд | нд | нд | нд | нд | нд | нд | нд
9.2.4.1 | Реконструкция прочих объектов основных средств, всего, в том числе: | Г | нд | нд | нд | нд | нд | нд | нд | нд | нд | нд | нд | нд | нд | нд | нд | нд | нд | нд | нд | нд | нд | нд | нд | нд | нд | нд | нд | нд
9.2.4.1 | Реконструкция производственных помещений административного здания филиала Тамбовэнерго, г.Тамбов, Моршанское шоссе, 23 | M_ТБ-2702 | нд | нд | нд | нд | нд | нд | нд | нд | - | - | - | - | нд | нд | нд | нд | нд | нд | нд | нд | нд | нд | нд | нд | нд | Развитие вспомогательной производственной инфраструктуры. Улучшение условий труда сотрудников Филиала. | - | -
9.2.4.2 | Модернизация, техническое перевооружение прочих объектов основных средств, всего, в том числе: | Г | нд | нд | нд | нд | нд | нд | нд | нд | нд | нд | нд | нд | нд | нд | нд | нд | нд | нд | нд | нд | нд | нд | нд | нд | нд | нд | нд | нд
9.2.4.2 | Организация системы технологической радиосвязи филиала Тамбовэнерго (Моршанский, Сосновский) | K_ТБ-2223 | нд | нд | нд | нд | нд | нд | нд | нд | - | - | - | - | нд | нд | нд | нд | нд | нд | нд | нд | нд | нд | нд | нд | нд | Ликвидация зон неуверенного приёма сети радиосвязи; Осуществление удаленных групповых и индивидуальных команд; Создание единой сети технологической радиосвязи без привязки к ДП РЭС; Оснащение структурных подразделений средствами технологической радиосвязи | - | -
9.2.4.2 | Организация системы технологической радиосвязи филиала Тамбовэнерго (Гавриловский, Инжавинский РЭС) | K_ТБ-2224 | нд | нд | нд | нд | нд | нд | нд | нд | - | - | - | - | нд | нд | нд | нд | нд | нд | нд | нд | нд | нд | нд | нд | нд | Ликвидация зон неуверенного приёма сети радиосвязи; Осуществление удаленных групповых и индивидуальных команд; Создание единой сети технологической радиосвязи без привязки к ДП РЭС; Оснащение структурных подразделений средствами технологической радиосвязи | - | -
9.2.4.2 | Организация системы технологической радиосвязи филиала Тамбовэнерго (Жердевский, Токаревский, Мордовский, Уваровский, Ржаксинский РЭС) | K_ТБ-2225 | нд | нд | нд | нд | нд | нд | нд | нд | - | - | - | - | нд | нд | нд | нд | нд | нд | нд | нд | нд | нд | нд | нд | нд | Ликвидация зон неуверенного приёма сети радиосвязи; Осуществление удаленных групповых и индивидуальных команд; Создание единой сети технологической радиосвязи без привязки к ДП РЭС; Оснащение структурных подразделений средствами технологической радиосвязи | - | -
9.2.4.2 | Организация системы технологической радиосвязи филиала Тамбовэнерго (Мичуринский, Петровский, Северный РЭС) | K_ТБ-2226 | нд | нд | нд | нд | нд | нд | нд | нд | - | - | - | - | нд | нд | нд | нд | нд | нд | нд | нд | нд | нд | нд | нд | нд | Ликвидация зон неуверенного приёма сети радиосвязи; Осуществление удаленных групповых и индивидуальных команд; Создание единой сети технологической радиосвязи без привязки к ДП РЭС; Оснащение структурных подразделений средствами технологической радиосвязи | - | -
9.2.4.2 | Модернизация ПС 110 кВ Котовская ТЭЦ-2 с установкой дополнительных инженерных сооружений, технических средств защиты в новых условиях террористических и диверсионных угроз | O_ТБ-2857 | нд | нд | нд | нд | нд | нд | нд | нд | - | - | - | - | нд | нд | нд | нд | нд | нд | нд | нд | нд | нд | нд | нд | нд | Организация защиты объекта от криминогенных и террористических угроз, предотвращение несанкционированного проникновения на объекты и электротравматизма | - | -
9.2.4.2 | Техперевооружение ПС 110/35/10 кВ Уваровская с заменой оборудования систем видеонаблюдения (1 система) | O_ТБ-2981 | нд | нд | нд | нд | нд | нд | нд | нд | - | - | - | - | нд | нд | нд | нд | нд | нд | нд | нд | нд | нд | нд | нд | нд | Создание системы интеллектуального охранного видеонаблюдения предназначена для своевременного установления факта проникновения или попытке проникновения на территорию защищаемого объекта, с фиксацией факта, места и времени нарушения. | + | -
9.2.4.2 | Техперевооружение ПС 110/35/6 кВ Тамбовская №2 с заменой оборудования систем видеонаблюдения (1 система) | O_ТБ-2982 | нд | нд | нд | нд | нд | нд | нд | нд | - | - | - | - | нд | нд | нд | нд | нд | нд | нд | нд | нд | нд | нд | нд | нд | Создание системы интеллектуального охранного видеонаблюдения предназначена для своевременного установления факта проникновения или попытке проникновения на территорию защищаемого объекта, с фиксацией факта, места и времени нарушения. | + | -
9.2.4.2 | Техперевооружение ПС 110/6 кВ Тамбовская №3 с заменой оборудования систем видеонаблюдения (1 система) | O_ТБ-2983 | нд | нд | нд | нд | нд | нд | нд | нд | - | - | - | - | нд | нд | нд | нд | нд | нд | нд | нд | нд | нд | нд | нд | нд | Создание системы интеллектуального охранного видеонаблюдения предназначена для своевременного установления факта проникновения или попытке проникновения на территорию защищаемого объекта, с фиксацией факта, места и времени нарушения. | + | -
9.2.4.2 | Техперевооружение ПС 110/6 кВ Тамбовская №5 с заменой оборудования систем видеонаблюдения (1 система) | P_ТБ-2984 | нд | нд | нд | нд | нд | нд | нд | нд | - | - | - | - | нд | нд | нд | нд | нд | нд | нд | нд | нд | нд | нд | нд | нд | Создание системы интеллектуального охранного видеонаблюдения предназначена для своевременного установления факта проникновения или попытке проникновения на территорию защищаемого объекта, с фиксацией факта, места и времени нарушения. | + | -
9.2.4.2 | Техперевооружение ПС 110/35/10 кВ Тамбовская №6 с заменой оборудования систем видеонаблюдения (1 система) | P_ТБ-2985 | нд | нд | нд | нд | нд | нд | нд | нд | - | - | - | - | нд | нд | нд | нд | нд | нд | нд | нд | нд | нд | нд | нд | нд | Создание системы интеллектуального охранного видеонаблюдения предназначена для своевременного установления факта проникновения или попытке проникновения на территорию защищаемого объекта, с фиксацией факта, места и времени нарушения. | + | -
9.2.4.2 | Техперевооружение ПС 110/35/10 кВ Сампурская с заменой оборудования систем видеонаблюдения (1 система) | O_ТБ-2986 | нд | нд | нд | нд | нд | нд | нд | нд | - | - | - | - | нд | нд | нд | нд | нд | нд | нд | нд | нд | нд | нд | нд | нд | Создание системы интеллектуального охранного видеонаблюдения предназначена для своевременного установления факта проникновения или попытке проникновения на территорию защищаемого объекта, с фиксацией факта, места и времени нарушения. | + | -
9.2.4.2 | Техперевооружение ПС 110/35/10 кВ Мучкапская с заменой оборудования систем видеонаблюдения (1 система) | P_ТБ-2987 | нд | нд | нд | нд | нд | нд | нд | нд | - | - | - | - | нд | нд | нд | нд | нд | нд | нд | нд | нд | нд | нд | нд | нд | Создание системы интеллектуального охранного видеонаблюдения предназначена для своевременного установления факта проникновения или попытке проникновения на территорию защищаемого объекта, с фиксацией факта, места и времени нарушения. | + | -
9.2.4.2 | Техперевооружение ПС 110/35/10 кВ Инжавинская с заменой оборудования систем видеонаблюдения (1 система) | O_ТБ-2988 | нд | нд | нд | нд | нд | нд | нд | нд | - | - | - | - | нд | нд | нд | нд | нд | нд | нд | нд | нд | нд | нд | нд | нд | Создание системы интеллектуального охранного видеонаблюдения предназначена для своевременного установления факта проникновения или попытке проникновения на территорию защищаемого объекта, с фиксацией факта, места и времени нарушения. | + | -
9.2.4.2 | Техперевооружение ПС 110/35/10 кВ Сосновская с заменой оборудования систем видеонаблюдения (1 система) | P_ТБ-2989 | нд | нд | нд | нд | нд | нд | нд | нд | - | - | - | - | нд | нд | нд | нд | нд | нд | нд | нд | нд | нд | нд | нд | нд | Создание системы интеллектуального охранного видеонаблюдения предназначена для своевременного установления факта проникновения или попытке проникновения на территорию защищаемого объекта, с фиксацией факта, места и времени нарушения. | + | -
9.2.4.2 | Техперевооружение ПС 110/10 кВ Н.Лядинская с заменой оборудования систем видеонаблюдения (1 система) | O_ТБ-2990 | нд | нд | нд | нд | нд | нд | нд | нд | - | - | - | - | нд | нд | нд | нд | нд | нд | нд | нд | нд | нд | нд | нд | нд | Создание системы интеллектуального охранного видеонаблюдения предназначена для своевременного установления факта проникновения или попытке проникновения на территорию защищаемого объекта, с фиксацией факта, места и времени нарушения. | + | -
9.2.4.2 | Техперевооружение ПС 110/35/10кВ Пичаевская с заменой оборудования систем видеонаблюдения (1 система) | P_ТБ-2992 | нд | нд | нд | нд | нд | нд | нд | нд | - | - | - | - | нд | нд | нд | нд | нд | нд | нд | нд | нд | нд | нд | нд | нд | Создание системы интеллектуального охранного видеонаблюдения предназначена для своевременного установления факта проникновения или попытке проникновения на территорию защищаемого объекта, с фиксацией факта, места и времени нарушения. | + | -
9.2.4.2 | Техперевооружение ПС 110/35/10 кВ Граждановская с заменой оборудования систем видеонаблюдения (1 система) | P_ТБ-2994 | нд | нд | нд | нд | нд | нд | нд | нд | - | - | - | - | нд | нд | нд | нд | нд | нд | нд | нд | нд | нд | нд | нд | нд | Создание системы интеллектуального охранного видеонаблюдения предназначена для своевременного установления факта проникновения или попытке проникновения на территорию защищаемого объекта, с фиксацией факта, места и времени нарушения. | + | -
9.2.4.2 | Техперевооружение ПС 110/10 кВ ПТФ с заменой оборудования систем видеонаблюдения (1 система) | O_ТБ-2995 | нд | нд | нд | нд | нд | нд | нд | нд | - | - | - | - | нд | нд | нд | нд | нд | нд | нд | нд | нд | нд | нд | нд | нд | Создание системы интеллектуального охранного видеонаблюдения предназначена для своевременного установления факта проникновения или попытке проникновения на территорию защищаемого объекта, с фиксацией факта, места и времени нарушения. | - | -
9.2.4.2 | Модернизация ПС 110/6 кВ Тамбовская №3 с установкой дополнительных инженерных сооружений, технических средств защиты в новых условиях террористических и диверсионных угроз | P_ТБ-3142 | нд | нд | нд | нд | нд | нд | нд | нд | - | - | - | - | нд | нд | нд | нд | нд | нд | нд | нд | нд | нд | нд | нд | нд | Организация защиты объекта от криминогенных и террористических угроз, предотвращение несанкционированного проникновения на объекты и электротравматизма | + | -
9.2.4.2 | Модернизация ПС 35/6 кВ Прогресс с установкой дополнительных инженерных сооружений, технических средств защиты в новых условиях террористических и диверсионных угроз | P_ТБ-3150 | нд | нд | нд | нд | нд | нд | нд | нд | - | - | - | - | нд | нд | нд | нд | нд | нд | нд | нд | нд | нд | нд | нд | нд | Организация защиты объекта от криминогенных и террористических угроз, предотвращение несанкционированного проникновения на объекты и электротравматизма | + | -
9.2.4.2 | Модернизация ПС 110/6 кВ Тамбовская №7 с установкой оборудования систем видеонаблюдения и периметровой охранной сигнализации (286 м) | P_ТБ-3151 | нд | нд | нд | нд | нд | нд | нд | нд | - | - | - | - | нд | нд | нд | нд | нд | нд | нд | нд | нд | нд | нд | нд | нд | Создание системы интеллектуального охранного видеонаблюдения предназначена для своевременного установления факта проникновения или попытке проникновения на территорию защищаемого объекта, с фиксацией факта, места и времени нарушения. | + | -
9.2.4.2 | Модернизация ПС 110/6 кВ Тамбовская №8 с установкой оборудования систем видеонаблюдения и периметровой охранной сигнализации (296 м) | P_ТБ-3152 | нд | нд | нд | нд | нд | нд | нд | нд | - | - | - | - | нд | нд | нд | нд | нд | нд | нд | нд | нд | нд | нд | нд | нд | Создание системы интеллектуального охранного видеонаблюдения предназначена для своевременного установления факта проникновения или попытке проникновения на территорию защищаемого объекта, с фиксацией факта, места и времени нарушения. | + | -
9.2.4.2 | Модернизация ПС 110/35/10 кВ Токарёвская с установкой оборудования систем видеонаблюдения и периметровой охранной сигнализации (528 м) | P_ТБ-3153 | нд | нд | нд | нд | нд | нд | нд | нд | - | - | - | - | нд | нд | нд | нд | нд | нд | нд | нд | нд | нд | нд | нд | нд | Создание системы интеллектуального охранного видеонаблюдения предназначена для своевременного установления факта проникновения или попытке проникновения на территорию защищаемого объекта, с фиксацией факта, места и времени нарушения. | + | -
9.2.4.2 | Модернизация ПС 110/35/6 кВ Рассказовская с установкой оборудования систем видеонаблюдения и периметровой охранной сигнализации (720 м) | P_ТБ-3154 | нд | нд | нд | нд | нд | нд | нд | нд | - | - | - | - | нд | нд | нд | нд | нд | нд | нд | нд | нд | нд | нд | нд | нд | Создание системы интеллектуального охранного видеонаблюдения предназначена для своевременного установления факта проникновения или попытке проникновения на территорию защищаемого объекта, с фиксацией факта, места и времени нарушения. | + | -
9.2.4.2 | Модернизация ПС 110/35/10 кВ Ржаксинская с установкой оборудования систем видеонаблюдения и периметровой охранной сигнализации (384 м) | P_ТБ-3155 | нд | нд | нд | нд | нд | нд | нд | нд | - | - | - | - | нд | нд | нд | нд | нд | нд | нд | нд | нд | нд | нд | нд | нд | Создание системы интеллектуального охранного видеонаблюдения предназначена для своевременного установления факта проникновения или попытке проникновения на территорию защищаемого объекта, с фиксацией факта, места и времени нарушения. | + | -
9.2.4.2 | Модернизация ПС 110/27,5/6/10 кВ Первомайская с установкой оборудования систем видеонаблюдения и периметровой охранной сигнализации (390 м) | P_ТБ-3156 | нд | нд | нд | нд | нд | нд | нд | нд | - | - | - | - | нд | нд | нд | нд | нд | нд | нд | нд | нд | нд | нд | нд | нд | Создание системы интеллектуального охранного видеонаблюдения предназначена для своевременного установления факта проникновения или попытке проникновения на территорию защищаемого объекта, с фиксацией факта, места и времени нарушения. | + | -
9.2.4.2 | Модернизация ПС 110/35/6 кВ Моршанская с установкой оборудования систем видеонаблюдения и периметровой охранной сигнализации (360 м) | P_ТБ-3157 | нд | нд | нд | нд | нд | нд | нд | нд | - | - | - | - | нд | нд | нд | нд | нд | нд | нд | нд | нд | нд | нд | нд | нд | Создание системы интеллектуального охранного видеонаблюдения предназначена для своевременного установления факта проникновения или попытке проникновения на территорию защищаемого объекта, с фиксацией факта, места и времени нарушения. | + | -
9.2.4.2 | Модернизация ПС 110/35/6 кВ Малиновская с установкой оборудования систем видеонаблюдения и периметровой охранной сигнализации (610 м) | P_ТБ-3158 | нд | нд | нд | нд | нд | нд | нд | нд | - | - | - | - | нд | нд | нд | нд | нд | нд | нд | нд | нд | нд | нд | нд | нд | Создание системы интеллектуального охранного видеонаблюдения предназначена для своевременного установления факта проникновения или попытке проникновения на территорию защищаемого объекта, с фиксацией факта, места и времени нарушения. | + | -
9.2.4.2 | Модернизация ПС 110/35/10 кВ М.Горьковская с установкой оборудования систем видеонаблюдения и периметровой охранной сигнализации (171 м) | P_ТБ-3159 | нд | нд | нд | нд | нд | нд | нд | нд | - | - | - | - | нд | нд | нд | нд | нд | нд | нд | нд | нд | нд | нд | нд | нд | Создание системы интеллектуального охранного видеонаблюдения предназначена для своевременного установления факта проникновения или попытке проникновения на территорию защищаемого объекта, с фиксацией факта, места и времени нарушения. | + | -
9.2.4.2 | Модернизация ПС 110 кВ Котовская ТЭЦ-2 с установкой оборудования систем видеонаблюдения и периметровой охранной сигнализации (370 м) | P_ТБ-3160 | нд | нд | нд | нд | нд | нд | нд | нд | - | - | - | - | нд | нд | нд | нд | нд | нд | нд | нд | нд | нд | нд | нд | нд | Создание системы интеллектуального охранного видеонаблюдения предназначена для своевременного установления факта проникновения или попытке проникновения на территорию защищаемого объекта, с фиксацией факта, места и времени нарушения. | - | -
9.2.4.2 | Модернизация ПС 110/35/10 кВ Кирсановская с установкой оборудования систем видеонаблюдения и периметровой охранной сигнализации (373 м) | P_ТБ-3161 | нд | нд | нд | нд | нд | нд | нд | нд | - | - | - | - | нд | нд | нд | нд | нд | нд | нд | нд | нд | нд | нд | нд | нд | Создание системы интеллектуального охранного видеонаблюдения предназначена для своевременного установления факта проникновения или попытке проникновения на территорию защищаемого объекта, с фиксацией факта, места и времени нарушения. | + | -
9.2.4.2 | Модернизация ПС 110/35/10 кВ Жердевская с установкой оборудования систем видеонаблюдения и периметровой охранной сигнализации (182 м) | P_ТБ-3162 | нд | нд | нд | нд | нд | нд | нд | нд | - | - | - | - | нд | нд | нд | нд | нд | нд | нд | нд | нд | нд | нд | нд | нд | Создание системы интеллектуального охранного видеонаблюдения предназначена для своевременного установления факта проникновения или попытке проникновения на территорию защищаемого объекта, с фиксацией факта, места и времени нарушения. | + | -
9.2.4.2 | Модернизация ПС 35/10 кВ Гавриловская с установкой оборудования систем видеонаблюдения и периметровой охранной сигнализации (180 м) | P_ТБ-3163 | нд | нд | нд | нд | нд | нд | нд | нд | - | - | - | - | нд | нд | нд | нд | нд | нд | нд | нд | нд | нд | нд | нд | нд | Создание системы интеллектуального охранного видеонаблюдения предназначена для своевременного установления факта проникновения или попытке проникновения на территорию защищаемого объекта, с фиксацией факта, места и времени нарушения. | + | -
9.2.4.2 | Модернизация ПС 35/10 кВ Восточная с установкой оборудования систем видеонаблюдения и периметровой охранной сигнализации (135 м) | P_ТБ-3164 | нд | нд | нд | нд | нд | нд | нд | нд | - | - | - | - | нд | нд | нд | нд | нд | нд | нд | нд | нд | нд | нд | нд | нд | Создание системы интеллектуального охранного видеонаблюдения предназначена для своевременного установления факта проникновения или попытке проникновения на территорию защищаемого объекта, с фиксацией факта, места и времени нарушения. | + | -
9.2.4.2 | Модернизация ПС 110 кВ Пигмент с установкой оборудования систем видеонаблюдения и периметровой охранной сигнализации (394 м) | P_ТБ-3165 | нд | нд | нд | нд | нд | нд | нд | нд | - | - | - | - | нд | нд | нд | нд | нд | нд | нд | нд | нд | нд | нд | нд | нд | Создание системы интеллектуального охранного видеонаблюдения предназначена для своевременного установления факта проникновения или попытке проникновения на территорию защищаемого объекта, с фиксацией факта, места и времени нарушения. | + | -
9.2.4.2 | Модернизация ПС 110 кВ Октябрь с установкой оборудования систем видеонаблюдения и периметровой охранной сигнализации (248 м) | P_ТБ-3166 | нд | нд | нд | нд | нд | нд | нд | нд | - | - | - | - | нд | нд | нд | нд | нд | нд | нд | нд | нд | нд | нд | нд | нд | Создание системы интеллектуального охранного видеонаблюдения предназначена для своевременного установления факта проникновения или попытке проникновения на территорию защищаемого объекта, с фиксацией факта, места и времени нарушения. | + | -
9.2.4.2 | Модернизация ПС 110 кВ Промышленная с установкой оборудования систем видеонаблюдения и периметровой охранной сигнализации (324 м) | P_ТБ-3167 | нд | нд | нд | нд | нд | нд | нд | нд | - | - | - | - | нд | нд | нд | нд | нд | нд | нд | нд | нд | нд | нд | нд | нд | Создание системы интеллектуального охранного видеонаблюдения предназначена для своевременного установления факта проникновения или попытке проникновения на территорию защищаемого объекта, с фиксацией факта, места и времени нарушения. | + | -
9.2.4.2 | Модернизация ПС 110 кВ Алгасовская с установкой оборудования систем видеонаблюдения и периметровой охранной сигнализации (440 м) | P_ТБ-3168 | нд | нд | нд | нд | нд | нд | нд | нд | - | - | - | - | нд | нд | нд | нд | нд | нд | нд | нд | нд | нд | нд | нд | нд | Создание системы интеллектуального охранного видеонаблюдения предназначена для своевременного установления факта проникновения или попытке проникновения на территорию защищаемого объекта, с фиксацией факта, места и времени нарушения. | + | -
9.2.4.2 | Модернизация ПС 110 кВ Камвольная с установкой оборудования систем видеонаблюдения и периметровой охранной сигнализации (410 м) | P_ТБ-3169 | нд | нд | нд | нд | нд | нд | нд | нд | - | - | - | - | нд | нд | нд | нд | нд | нд | нд | нд | нд | нд | нд | нд | нд | Создание системы интеллектуального охранного видеонаблюдения предназначена для своевременного установления факта проникновения или попытке проникновения на территорию защищаемого объекта, с фиксацией факта, места и времени нарушения. | + | -
9.2.4.2 | Организация системы технологической радиосвязи филиала Тамбовэнерго (Пичаевский РЭС) | P_ТБ-3245 | нд | нд | нд | нд | нд | нд | нд | нд | - | - | - | - | нд | нд | нд | нд | нд | нд | нд | нд | нд | нд | нд | нд | нд | Ликвидация зон неуверенного приёма сети радиосвязи; Осуществление удаленных групповых и индивидуальных команд; Создание единой сети технологической радиосвязи без привязки к ДП РЭС; Оснащение структурных подразделений средствами технологической радиосвязи | - | -
9.2.4.2 | Модернизация ПС 110/6 кВ Рождественская с установкой дополнительных инженерных сооружений, технических средств защиты в новых условиях террористических и диверсионных угроз | P_ТБ-3250 | нд | нд | нд | нд | нд | нд | нд | нд | - | - | - | - | нд | нд | нд | нд | нд | нд | нд | нд | нд | нд | нд | нд | нд | Организация защиты объекта от криминогенных и террористических угроз, предотвращение несанкционированного проникновения на объекты и электротравматизма | - | -
10 | Тверская область | Г | нд | нд | нд | нд | нд | нд | нд | нд | нд | нд | нд | нд | нд | нд | нд | нд | нд | нд | нд | нд | нд | нд | нд | нд | нд | нд | нд | нд
10.2 | Реконструкция, модернизация, техническое перевооружение всего, в том числе: | Г | нд | нд | нд | нд | нд | нд | нд | нд | нд | нд | нд | нд | нд | нд | нд | нд | нд | нд | нд | нд | нд | нд | нд | нд | нд | нд | нд | нд
10.2.1 | Реконструкция, модернизация, техническое перевооружение трансформаторных и иных подстанций, распределительных пунктов, всего, в том числе: | Г | нд | нд | нд | нд | нд | нд | нд | нд | нд | нд | нд | нд | нд | нд | нд | нд | нд | нд | нд | нд | нд | нд | нд | нд | нд | нд | нд | нд
10.2.1.1 | Реконструкция трансформаторных и иных подстанций, всего, в том числе: | Г | нд | нд | нд | нд | нд | нд | нд | нд | нд | нд | нд | нд | нд | нд | нд | нд | нд | нд | нд | нд | нд | нд | нд | нд | нд | нд | нд | нд
10.2.1.1 | Реконструкция КТП-040 ф.18 ПС 35/10 кВ Бубеньево с переносом на новую площадку (Снятие ограничений в пользовании земельным участком ООО ВСМ Две Столицы, договор №6900/10040/24 от 18.10.24, 5-этап; трансформаторная мощность 0,063 МВА) | P_ТВ-2822 | нд | нд | нд | нд | нд | нд | нд | нд | - | - | - | - | КТП-040 ф.18 ПС 35/10 кВ Бубеньево | 0.15 | 18.12.2024 | нд | нд | 8 | 8 | 4 | 4 | нд | нд | 10 | 10 | Снятие ограничений в пользовании земельным участком | - | -
10.2.1.2 | Модернизация, техническое перевооружение трансформаторных и иных подстанций, распределительных пунктов, всего, в том числе: | Г | нд | нд | нд | нд | нд | нд | нд | нд | нд | нд | нд | нд | нд | нд | нд | нд | нд | нд | нд | нд | нд | нд | нд | нд | нд | нд | нд | нд
10.2.1.2 | Техперевооружение ПС 110/10 кВ Ахматово с заменой оборудования систем бесперебойного питания СДТУ и АСУЭ | K_ТВ-1950 | 1979 | 78 | 6493.4236 | 2024 | нд | нд | нд | нд | - | - | - | - | ПС 110/10 кВ Ахматово | 0.15 | 18.12.2024 | 7.6 | нд | 2.5 | 2.5 | 0 | 0 | нд | нд | 110 | 110 | Восстановление бесперебойного питания оборудования СДТУ и АСУЭ | - | -
10.2.1.2 | Техперевооружение ПС 110/10 кВ Шишково Дуброво с заменой оборудования систем бесперебойного питания СДТУ и АСУЭ | K_ТВ-1951 | 1975 | 81 | 3207.6656 | 2024 | нд | нд | нд | нд | - | - | - | - | ПС 110/10 кВ Шишково Дуброво | 2.65 | 18.12.2024 | 45.08 | нд | 12.6 | 12.6 | 6.3 | 6.3 | нд | нд | 110 | 110 | Восстановление бесперебойного питания оборудования СДТУ и АСУЭ | - | -
10.2.1.2 | Техперевооружение ПС 110/35/10 кВ Кесьма с заменой оборудования систем бесперебойного питания СДТУ и АСУЭ | K_ТВ-1952 | 1980 | 82 | 6965.7568 | 2024 | нд | нд | нд | нд | - | - | - | - | ПС 110/35/10 кВ Кесьма | 0.51 | 18.12.2024 | 11.111 | нд | 6.3 | 6.3 | 0 | 0 | нд | нд | 110 | 110 | Восстановление бесперебойного питания оборудования СДТУ и АСУЭ | - | -
10.2.1.2 | Техперевооружение ПС 110/35/10 кВ Красный Холм с заменой оборудования систем бесперебойного питания СДТУ и АСУЭ | K_ТВ-1953 | 1984 | 78 | 2051.9936 | 2024 | нд | нд | нд | нд | - | - | - | - | ПС 110/35/10 кВ Красный Холм | 3.58 | 18.12.2024 | 38 | нд | 20 | 20 | 10 | 10 | нд | нд | 110 | 110 | Восстановление бесперебойного питания оборудования СДТУ и АСУЭ | - | -
10.2.1.2 | Техперевооружение ПС 110/35/10 кВ Моркины Горы с заменой оборудования систем бесперебойного питания СДТУ и АСУЭ | K_ТВ-1954 | 1966 | 60 | 2603.792 | 2024 | нд | нд | нд | нд | - | - | - | - | ПС 110/35/10 кВ Моркины Горы | 0.34 | 18.12.2024 | 9.821 | нд | 5.6 | 5.6 | 0 | 0 | нд | нд | 110 | 110 | Восстановление бесперебойного питания оборудования СДТУ и АСУЭ | - | -
10.2.1.2 | Техперевооружение ПС 110/35/10 кВ Топалки с заменой оборудования систем бесперебойного питания СДТУ и АСУЭ | K_ТВ-1955 | 1967 | 46 | 3659.5536 | 2024 | нд | нд | нд | нд | - | - | - | - | ПС 110/35/10 кВ Топалки | 1.81 | 18.12.2024 | 32.38 | нд | 6.3 | 6.3 | 0 | 0 | нд | нд | 110 | 110 | Восстановление бесперебойного питания оборудования СДТУ и АСУЭ | - | -
10.2.1.2 | Техперевооружение ПС 110/35/10 кВ Шолмино с заменой оборудования систем бесперебойного питания СДТУ и АСУЭ | K_ТВ-1956 | 1960 | 76 | 31.0016 | 2024 | нд | нд | нд | нд | - | - | - | - | ПС 110/35/10 кВ Шолмино | 7.5 | 18.12.2024 | 56 | нд | 50 | 50 | 25 | 25 | нд | нд | 110 | 110 | Восстановление бесперебойного питания оборудования СДТУ и АСУЭ | - | -
10.2.1.2 | Техперевооружение ПC 110/35/10 кВ Брусово с заменой оборудования систем бесперебойного питания СДТУ и АСУЭ | K_ТВ-1957 | 1982 | 78 | 7655.5168 | 2024 | нд | нд | нд | нд | - | - | - | - | ПC 110/35/10 кВ Брусово | 0.73 | 18.12.2024 | 7.8 | нд | 20 | 20 | 10 | 10 | нд | нд | 110 | 110 | Восстановление бесперебойного питания оборудования СДТУ и АСУЭ | - | -
10.2.1.2 | Техперевооружение ПC 110/35/10 кВ Труд с заменой оборудования систем бесперебойного питания СДТУ и АСУЭ | K_ТВ-1958 | 1976 | 66 | 1373.2784 | 2024 | нд | нд | нд | нд | - | - | - | - | ПC 110/35/10 кВ Труд | 0.15 | 18.12.2024 | 1.1 | нд | 32 | 32 | 16 | 16 | нд | нд | 110 | 110 | Восстановление бесперебойного питания оборудования СДТУ и АСУЭ | - | -
10.2.1.2 | Техперевооружение ПC 110/35/10 кВ Удомля с заменой оборудования систем бесперебойного питания СДТУ и АСУЭ | K_ТВ-1959 | 1971 | 67 | 5190.08 | 2024 | нд | нд | нд | нд | - | - | - | - | ПC 110/35/10 кВ Удомля | 5.85 | 18.12.2024 | 66 | нд | 50 | 50 | 25 | 25 | нд | нд | 110 | 110 | Восстановление бесперебойного питания оборудования СДТУ и АСУЭ | - | -
10.2.1.2 | Техперевооружение ПС 110/10 кВ Бибирево с заменой оборудования систем бесперебойного питания СДТУ и АСУЭ | K_ТВ-1960 | 1979 | 75 | 1366.0002 | 2024 | нд | нд | нд | нд | - | - | - | - | ПС 110/10 кВ Бибирево | 0.08 | 18.12.2024 | 3.39 | нд | 2.5 | 2.5 | 0 | 0 | нд | нд | 110 | 110 | Восстановление бесперебойного питания оборудования СДТУ и АСУЭ | - | -
10.2.1.2 | Техперевооружение ПС 35/10 кВ Гекса с заменой оборудования систем бесперебойного питания СДТУ и АСУЭ | K_ТВ-1961 | 2014 | 95 | 3391.56 | 2024 | нд | нд | нд | нд | - | - | - | - | ПС 35/10 кВ Гекса | 2.07 | 18.12.2024 | 36.191 | нд | 6.3 | 6.3 | 0 | 0 | нд | нд | 35 | 35 | Восстановление бесперебойного питания оборудования СДТУ и АСУЭ | - | -
10.2.1.2 | Техперевооружение ПС 110/10/6 кВ Экскаваторный завод с заменой оборудования систем бесперебойного питания СДТУ и АСУЭ | K_ТВ-1962 | 1981 | 84 | 1366.0002 | 2024 | нд | нд | нд | нд | - | - | - | - | ПС 110/10/6 кВ Экскаваторный завод | 17.48 | 18.12.2024 | 47.28 | нд | 80 | 80 | 40 | 40 | нд | нд | 110 | 110 | Восстановление бесперебойного питания оборудования СДТУ и АСУЭ | - | -
10.2.1.2 | Техперевооружение ПС 110/10 кВ Пролетарская с заменой оборудования систем бесперебойного питания СДТУ и АСУЭ | K_ТВ-1963 | 1980 | 68 | 3391.56 | 2024 | нд | нд | нд | нд | - | - | - | - | ПС 110/10 кВ Пролетарская | 6.4 | 18.12.2024 | 42.8 | нд | 32 | 32 | 16 | 16 | нд | нд | 110 | 110 | Восстановление бесперебойного питания оборудования СДТУ и АСУЭ | - | -
10.2.1.2 | Техперевооружение ПС 110/35/10 кВ Медновский водозабор с заменой оборудования систем бесперебойного питания СДТУ и АСУЭ | K_ТВ-1964 | 1987 | 81 | 0.8768 | 2024 | нд | нд | нд | нд | - | - | - | - | ПС 110/35/10 кВ Медновский | 2.14 | 18.12.2024 | 76 | нд | 20 | 20 | 10 | 10 | нд | нд | 110 | 110 | Восстановление бесперебойного питания оборудования СДТУ и АСУЭ | - | -
10.2.1.2 | Техперевооружение ПС 110/35/10 кВ Пушкино с заменой оборудования систем бесперебойного питания СДТУ и АСУЭ | K_ТВ-1965 | 1988 | 77 | 2864.552 | 2024 | нд | нд | нд | нд | - | - | - | - | ПС 110/35/10 кВ Пушкино | 1.28 | 18.12.2024 | 18.68 | нд | 10 | 10 | 0 | 0 | нд | нд | 110 | 110 | Восстановление бесперебойного питания оборудования СДТУ и АСУЭ | - | -
10.2.1.2 | Техперевооружение ПС 110/35/10 кВ Рамешки с заменой оборудования систем бесперебойного питания СДТУ и АСУЭ | K_ТВ-1966 | 1964 | 71 | 50803.685 | 2024 | нд | нд | нд | нд | - | - | - | - | ПС 110/35/10 кВ Рамешки | 2.9 | 18.12.2024 | 53 | нд | 26 | 26 | 10 | 10 | нд | нд | 110 | 110 | Восстановление бесперебойного питания оборудования СДТУ и АСУЭ | - | -
10.2.1.2 | Техперевооружение ПС 110/35/10 кВ Северная с заменой оборудования систем бесперебойного питания СДТУ и АСУЭ | K_ТВ-1967 | 1971 | 82 | 31 | 2024 | нд | нд | нд | нд | - | - | - | - | ПС 110/35/10 кВ Северная | 12 | 18.12.2024 | 64 | нд | 80 | 80 | 40 | 40 | нд | нд | 110 | 110 | Восстановление бесперебойного питания оборудования СДТУ и АСУЭ | - | -
10.2.1.2 | Техперевооружение ПС 110/35/10 кВ Южная с заменой оборудования систем бесперебойного питания СДТУ и АСУЭ | K_ТВ-1968 | 1978 | 59 | 30.045 | 2024 | нд | нд | нд | нд | - | - | - | - | ПС 110/35/10 кВ Южная | 44.53 | 18.12.2024 | 60 | нд | 120 | 120 | 80 | 80 | нд | нд | 110 | 110 | Восстановление бесперебойного питания оборудования СДТУ и АСУЭ | - | -
10.2.1.2 | Техперевооружение ПС 110/35/6 кВ Безбородово с заменой оборудования систем бесперебойного питания СДТУ и АСУЭ | K_ТВ-1969 | 1981 | 88 | 1366.0002 | 2024 | нд | нд | нд | нд | - | - | - | - | ПС 110/35/10 кВ Безбородово | 14.68 | 18.12.2024 | 68 | нд | 54 | 54 | 29 | 29 | нд | нд | 110 | 110 | Восстановление бесперебойного питания оборудования СДТУ и АСУЭ | - | -
10.2.1.2 | Техперевооружение ПС 35/10/6 кВ №9 с заменой оборудования систем бесперебойного питания СДТУ и АСУЭ | K_ТВ-1970 | 1953 | 81 | 4872.7672 | 2024 | нд | нд | нд | нд | - | - | - | - | ПС 35/10/6 кВ №9 | 7.4 | 18.12.2024 | 86 | нд | 24.5 | 24.5 | 18.2 | 18.2 | нд | нд | 35 | 35 | Восстановление бесперебойного питания оборудования СДТУ и АСУЭ | - | -
10.2.1.2 | Техперевооружение ПС 35/10 кВ №11 с заменой оборудования систем бесперебойного питания СДТУ и АСУЭ | K_ТВ-1971 | 1966 | 91 | 4687.8568 | 2024 | нд | нд | нд | нд | - | - | - | - | ПС 35/10 кВ №11 | 4.65 | 18.12.2024 | 54 | нд | 16.3 | 16.3 | 6.3 | 6.3 | нд | нд | 35 | 35 | Восстановление бесперебойного питания оборудования СДТУ и АСУЭ | - | -
10.2.1.2 | Техперевооружение ПС 35/10 кВ Тургиново с заменой оборудования систем бесперебойного питания СДТУ и АСУЭ | K_ТВ-1972 | 1964 | 90 | 4813.0304 | 2024 | нд | нд | нд | нд | - | - | - | - | ПС 35/10 кВ Тургиново | 2.9 | 18.12.2024 | 73 | нд | 12.6 | 12.6 | 6.3 | 6.3 | нд | нд | 35 | 35 | Восстановление бесперебойного питания оборудования СДТУ и АСУЭ | - | -
10.2.1.2 | Техперевооружение ПС 35/6 кВ Вагжановская с заменой оборудования систем бесперебойного питания СДТУ и АСУЭ | K_ТВ-1973 | 1954 | 74 | 262 | 2024 | нд | нд | нд | нд | - | - | - | - | ПС 35/6 кВ Вагжановская | 11.56 | 18.12.2024 | 78 | нд | 32 | 32 | 16 | 16 | нд | нд | 35 | 35 | Восстановление бесперебойного питания оборудования СДТУ и АСУЭ | - | -
10.2.1.2 | Техперевооружение ПС 110/10 кВ Лебедево с заменой оборудования систем бесперебойного питания СДТУ и АСУЭ | K_ТВ-1974 | 2014 | 92 | 2864.552 | 2024 | нд | нд | нд | нд | - | - | - | - | ПС 110/10 кВ Лебедево | 2.03 | 18.12.2024 | 26 | нд | 50 | 50 | 25 | 25 | нд | нд | 110 | 110 | Восстановление бесперебойного питания оборудования СДТУ и АСУЭ | - | -
10.2.1.2 | Техперевооружение ПC 110/35/10 кВ Селижарово с заменой оборудования систем бесперебойного питания СДТУ и АСУЭ | K_ТВ-1975 | 1962 | 56 | 8614.4854 | 2024 | нд | нд | нд | нд | - | - | - | - | ПC 110/35/10 кВ Селижарово | 6.13 | 18.12.2024 | 59 | нд | 26 | 26 | 10 | 10 | нд | нд | 110 | 110 | Восстановление бесперебойного питания оборудования СДТУ и АСУЭ | - | -
10.2.1.2 | Техперевооружение ПС 110/35/10 кВ НПС Борисово с заменой оборудования систем бесперебойного питания СДТУ и АСУЭ | K_ТВ-1976 | 1984 | 56 | 50803.685 | 2024 | нд | нд | нд | нд | - | - | - | - | ПС 110/35/10 кВ НПС Борисово | 1.1 | 18.12.2024 | 5 | нд | 50 | 50 | 25 | 25 | нд | нд | 110 | 110 | Восстановление бесперебойного питания оборудования СДТУ и АСУЭ | - | -
10.2.1.2 | Техперевооружение ПС 110/10 кВ Мостовая с заменой оборудования систем бесперебойного питания СДТУ и АСУЭ | K_ТВ-1977 | 1962 | 75 | 14652.4224 | 2024 | нд | нд | нд | нд | - | - | - | - | ПС 110/10 кВ Мостовая | 0.89 | 18.12.2024 | 18 | нд | 12.6 | 12.6 | 6.3 | 6.3 | нд | нд | 110 | 110 | Восстановление бесперебойного питания оборудования СДТУ и АСУЭ | - | -
10.2.1.2 | Техперевооружение ПС 110/10 кВ НТПФ с заменой оборудования систем бесперебойного питания СДТУ и АСУЭ | K_ТВ-1978 | 1978 | 81 | 8169.3568 | 2024 | нд | нд | нд | нд | - | - | - | - | ПС 110/10 кВ НТПФ | 1.9 | 18.12.2024 | 34 | нд | 12.6 | 12.6 | 6.3 | 6.3 | нд | нд | 110 | 110 | Восстановление бесперебойного питания оборудования СДТУ и АСУЭ | - | -
10.2.1.2 | Техперевооружение ПС 110/35/10 кВ Оленино с заменой оборудования систем бесперебойного питания СДТУ и АСУЭ | K_ТВ-1979 | 1964 | 78 | 26410.3296 | 2024 | нд | нд | нд | нд | - | - | - | - | ПС 110/35/10 кВ Оленино | 3.4 | 18.12.2024 | 37 | нд | 26 | 26 | 10 | 10 | нд | нд | 110 | 110 | Восстановление бесперебойного питания оборудования СДТУ и АСУЭ | - | -
10.2.1.2 | Техперевооружение ПС 110/35/10 кВ Чертолино с заменой оборудования систем бесперебойного питания СДТУ и АСУЭ | K_ТВ-1980 | 1978 | 74 | 4872.7672 | 2024 | нд | нд | нд | нд | - | - | - | - | ПС 110/35/10 кВ Чертолино | 1.14 | 18.12.2024 | 13 | нд | 11.9 | 11.9 | 5.6 | 5.6 | нд | нд | 110 | 110 | Восстановление бесперебойного питания оборудования СДТУ и АСУЭ | - | -
10.2.1.2 | Техперевооружение ПС 35/10 кВ РМК с заменой оборудования систем бесперебойного питания СДТУ и АСУЭ | K_ТВ-1981 | 1976 | 78 | 65428.032 | 2024 | нд | нд | нд | нд | - | - | - | - | ПС 35/10 кВ РМК | 9.91 | 18.12.2024 | 109 | нд | 20 | 20 | 10 | 10 | нд | нд | 35 | 35 | Восстановление бесперебойного питания оборудования СДТУ и АСУЭ | - | -
10.2.1.2 | Модернизация ПC 110/35/10 кВ Горицы с установкой регистратора аварийных событий, первичного оборудования ТМ для расширения объема телеинформации (ССПИ) | K_ТВ-1986 | 1963 | 64 | 1450.1408 | 2024 | нд | нд | нд | нд | - | - | - | - | ПC 110/35/10 кВ Горицы | 0.83 | 18.12.2024 | 19 | нд | 12.6 | 12.6 | 6.3 | 6.3 | нд | нд | 110 | 110 | Модернизация систем сбора и передачи телеметрической информации на уровень РДУ и установка регистратора аварийных событий (РАС) | - | -
10.2.1.2 | Модернизация ПC 110/35/10 кВ Брусово с установкой первичного оборудования ТМ для расширения объема телеинформации (ССПИ) | K_ТВ-2019 | 1980 | 50 | 24 | 2024 | нд | нд | нд | нд | - | - | + | - | ПС 110/35/10 кВ Брусово | 2.73 | 18.12.2024 | 28 | нд | 80 | 80 | 40 | 40 | нд | нд | 110 | 110 | Модернизация систем сбора и передачи телеметрической информации на уровень РДУ. | - | -
10.2.1.2 | Модернизация ПС 110/10 кВ Шишково-Дуброво с установкой первичного оборудования ТМ для расширения объема телеинформации (ССПИ) | L_ТВ-2299 | 1975 | 81 | 3207.6656 | 2024 | нд | нд | нд | нд | - | - | - | - | ПС 110/10 кВ Шишково Дуброво | 2.65 | 18.12.2024 | 45.08 | нд | 12.6 | 12.6 | 6.3 | 6.3 | нд | нд | 110 | 110 | Модернизация систем сбора и передачи телеметрической информации на уровень РДУ. | - | -
10.2.1.2 | Техперевооружение ПС 110/35/6 кВ Редкино с заменой оборудования систем телемеханики, передачи данных, установкой первичного оборудования ТМ, УРЗА (ССПИ) | N_ТВ-2599 | 1957 | 89.242 | 4687.8568 | 2024 | нд | нд | нд | нд | - | - | - | - | ПС 110/35/6 кВ Редкино | 28.28 | 18.12.2024 | 70.7 | 8.544 | 80.5 | 80.5 | 40 | 40 | нд | нд | 110 | 110 | Модернизация систем сбора и передачи телеметрической информации на уровень РДУ | - | -
10.2.1.2 | Техперевооружение ПС 110/35/10 кВ Лазурная с заменой оборудования систем телемеханики, передачи данных, с установкой первичного оборудования ТМ, УРЗА (ССПИ) | O_ТВ-2682 | 1971 | 88 | 146949.6576 | 2024 | нд | нд | нд | нд | - | - | - | - | ПС 110/35/10 кВ Лазурная | 44.29 | 18.12.2024 | нд | нд | 80 | 80 | 40 | 40 | нд | нд | 110 | 110 | Модернизация систем сбора и передачи телеметрической информации на уровень РДУ | - | -
10.2.1.2 | Техперевооружение ПС 110/35/10 кВ ДВП с заменой оборудования СОПТ (аккумуляторные батареи - 113 эл, щит постоянного тока, подзарядные агрегаты) и приведением помещений АКБ к нормативным требованиям | O_ТВ-2684 | 1970 | 81 | нд | 2024 | нд | нд | нд | нд | - | - | - | - | ПС 110/35/10 кВ ДВП | 9.22 | 18.12.2024 | 37 | нд | 50 | 50 | 25 | 25 | нд | нд | 110 | 110 | Замена АКБ в соответствии с дефектный актом | - | -
10.2.1.2 | Техперевооружение ПС 35/6 кВ Заволжская с заменой оборудования СУОТ (аккумуляторные батареи - 60 эл, щит постоянного тока, подзарядные агрегаты) и приведением помещений АКБ к нормативным требованиям | O_ТВ-2685 | 1970 | 91 | нд | 2024 | нд | нд | нд | нд | - | - | - | - | ПС 35/6 кВ Заволжская | 4.703 | 18.12.2024 | 63 | нд | 17.5 | 17.5 | 10 | 10 | нд | нд | 35 | 35 | Замена АКБ в соответствии с дефектный актом | - | -
10.2.1.2 | Техперевооружение ПС 110/35/10 кВ Лихославль с заменой аккумуляторных батарей (120 эл), щита постоянного тока, подзарядных агрегатов и приведением помещений АКБ к нормативным требованиям | P_ТВ-2778 | 1963 | 90 | 16224.58 | 2025 | нд | нд | нд | нд | - | - | - | - | ПС 110/35/10 кВ Лихославль | 14.859 | 18.12.2024 | 0.594 | нд | 50 | 50 | 25 | 25 | нд | нд | 110 | 110 | Замена АКБ в соответствии с дефектный актом | - | -
10.2.1.2 | Техперевооружение ПС 110/35/10 кВ Холохоленка с заменой аккумуляторных батарей (120 эл), щита постоянного тока, подзарядных агрегатов и приведением помещений АКБ к нормативным требованиям | P_ТВ-2779 | 1974 | 84 | 3135.2 | 2025 | нд | нд | нд | нд | - | - | - | - | ПС 110/35/10 кВ Холохоленка | нд | нд | нд | нд | 12.6 | 12.6 | 6.3 | 6.3 | нд | нд | 110 | 110 | Замена АКБ в соответствии с дефектный актом | - | -
10.2.1.2 | Модернизация ПС 110 кВ Безбовородово, Редкино с установкой защитных кожухов выключателей 110 кВ (3 шт) | P_ТВ-2785 | 1981 | 81 | нд | 2024 | нд | нд | нд | нд | - | - | - | - | ПС 110/35/10 кВ Безбовородово, 110/35/6 кВ Редкино | нд | нд | нд | нд | 50.8 | 50.8 | нд | нд | нд | нд | 110 | 110 | Ликвидания опасных мест - факт выполнения устранит опасное рабочее место, что уменьшит и упростит требования организационных и технических мероприятий по подготовке к работе на данном оборудовании. Замена устаревшего оборудования | - | -
10.2.1.2 | Техперевооружение ПС 35/6 кВ Алексино с заменой РПН (1 шт) трансоформатора Т-2 | P_ТВ-2786 | 1995 | 93 | 902.1268 | 2025 | нд | нд | нд | нд | - | - | - | - | ПС 35/6 кВ Алексино | нд | нд | нд | нд | 2.5 | 2.5 | 2.5 | 2.5 | нд | нд | 35 | 35 | Ликвидания опасных мест - факт выполнения устранит опасное рабочее место, что уменьшит и упростит требования организационных и технических мероприятий по подготовке к работе на данном оборудовании. Замена устаревшего оборудования | - | -
10.2.1.2 | Техперевооружение ПС 110/35/10 кВ Поречье с заменой аккумуляторных батарей (120 эл), щита постоянного тока, подзарядных агрегатов и приведением помещений АКБ к нормативным требованиям | P_ТВ-2946 | 1960 | 86 | нд | 2025 | нд | нд | нд | нд | - | - | - | - | ПС 110/35/10 кВ Поречье | нд | нд | нд | нд | 12.6 | 12.6 | 6.3 | 6.3 | нд | нд | 110 | 110 | Замена АКБ в соответствии с дефектный актом | - | -
10.2.1.2 | Техперевооружение ПС 110/35/10 кВ Горицы с заменой аккумуляторных батарей (120 эл), щита постоянного тока, подзарядных агрегатов и приведением помещений АКБ к нормативным требованиям | P_ТВ-2947 | 1963 | 88 | 1450.1408 | 2025 | нд | нд | нд | нд | - | - | - | - | ПС 110/35/10 кВ Горицы | нд | нд | нд | нд | 12.6 | 12.6 | 6.3 | 6.3 | нд | нд | 110 | 110 | Замена АКБ в соответствии с дефектный актом | - | -
10.2.1.2 | Техперевооружение РП 110 кВ Кашин с заменой аккумуляторных батарей (120 эл), щита постоянного тока, подзарядных агрегатов и приведением помещений АКБ к нормативным требованиям | P_ТВ-2948 | нд | нд | нд | нд | нд | нд | нд | нд | - | - | - | - | нд | нд | нд | нд | нд | нд | нд | нд | нд | нд | нд | нд | нд | Замена АКБ в соответствии с дефектный актом | - | -
10.2.1.2 | Техперевооружение ПС 110/35/10 кВ Радуга с заменой аккумуляторных батарей (120 эл), щита постоянного тока, подзарядных агрегатов и приведением помещений АКБ к нормативным требованиям | P_ТВ-2949 | 1981 | нд | нд | нд | нд | нд | нд | нд | - | - | - | - | ПС 110/35/10 кВ Радуга | нд | нд | нд | нд | 65 | 65 | 25 | 25 | нд | нд | 110 | 110 | Замена АКБ в соответствии с дефектный актом | - | -
10.2.1.2 | Техперевооружение ПС 110/35/10 кВ Белый с заменой аккумуляторных батарей (103 эл), щита постоянного тока, подзарядных агрегатов и приведением помещений АКБ к нормативным требованиям | P_ТВ-2950 | 1990 | 86 | 11369.3824 | 2025 | нд | нд | нд | нд | - | - | - | - | ПС 110/35/10 кВ Белый | нд | нд | нд | нд | 26 | 26 | 10 | 10 | нд | нд | 110 | 110 | Замена АКБ в соответствии с дефектный актом | - | -
10.2.1.2 | Техперевооружение ПС 110/35/10 кВ Торопец с заменой аккумуляторных батарей (119 эл), щита постоянного тока, подзарядных агрегатов и приведением помещений АКБ к нормативным требованиям | P_ТВ-2951 | 1962 | 86 | 3746.6624 | 2025 | нд | нд | нд | нд | - | - | - | - | ПС 110/35/10 кВ Торопец | нд | нд | нд | нд | 50 | 50 | 25 | 25 | нд | нд | 110 | 110 | Замена АКБ в соответствии с дефектный актом | - | -
10.2.1.2 | Техперевооружение ПС 110/35/10 кВ Осташков с заменой аккумуляторных батарей (120 эл), щита постоянного тока, подзарядных агрегатов и приведением помещений АКБ к нормативным требованиям | P_ТВ-2952 | 1982 | 87.582 | 10158.1118 | 2025 | нд | нд | нд | нд | - | - | - | - | ПС 110/35/10 кВ Осташков | нд | нд | нд | нд | 50 | 50 | 25 | 25 | нд | нд | 110 | 110 | Замена АКБ в соответствии с дефектный актом | - | -
10.2.1.2 | Техперевооружение ПС 110/35/10 кВ Лазурная с заменой аккумуляторных батарей (120 эл), щита постоянного тока, подзарядных агрегатов и приведением помещений АКБ к нормативным требованиям | P_ТВ-2953 | 1971 | 88 | 146949.6576 | 2025 | нд | нд | нд | нд | - | - | - | - | ПС 110/35/10 кВ Лазурная | нд | нд | нд | нд | 80 | 80 | 40 | 40 | нд | нд | 110 | 110 | Замена АКБ в соответствии с дефектный актом | - | -
10.2.1.2 | Техперевооружение ПС 110/35/10 кВ Кувшиново с заменой аккумуляторных батарей (120 эл), щита постоянного тока, подзарядных агрегатов и приведением помещений АКБ к нормативным требованиям | P_ТВ-2955 | 1983 | 86 | 16964.0642 | 2025 | нд | нд | нд | нд | - | - | - | - | ПС 110/35/10 кВ Кувшиново | нд | нд | нд | нд | 65 | 65 | 25 | 25 | нд | нд | 110 | 110 | Замена АКБ в соответствии с дефектный актом | - | -
10.2.1.2 | Техперевооружение ПС 110/10 кВ Бушевец с заменой МВ на ВВ 10 кВ (3 шт) и установкой микропроцессорных УРЗА (3 к-т) | P_ТВ-2961 | 1987 | 87 | 404.7792 | 2025 | нд | нд | нд | нд | - | - | - | - | ПС 110/10 кВ Бушевец | нд | нд | нд | нд | 12.6 | 12.6 | 6.3 | 6.3 | нд | нд | 110 | 110 | Техническое перевооружение энергообъектов по техсостоянию. Физический и моральный износ масляных выключателей превышает допустимый. | - | -
10.2.1.2 | Техперевооружение ПС 10/35/10 кВ Зубцов с заменой МВ на ВВ 10 кВ (3 шт) и установкой микропроцессорных УРЗА (3 к-т) | P_ТВ-2962 | 1975 | 83 | 18881.064 | 2025 | нд | нд | нд | нд | - | - | - | - | ПС 10/35/10 кВ Зубцов | нд | нд | нд | нд | 50 | 50 | 25 | 25 | нд | нд | 110 | 110 | Техническое перевооружение энергообъектов по техсостоянию. Физический и моральный износ масляных выключателей превышает допустимый. | - | -
10.2.1.2 | Техперевооружение ПС 110/35/10 кВ Торопец с заменой МВ на ВВ 35 кВ (8 шт) и установкой микропроцессорных УРЗА (8 к-т) | P_ТВ-2963 | 1962 | 86 | 3746.6624 | 2025 | нд | нд | нд | нд | - | - | - | - | ПС 110/35/10 кВ Торопец | нд | нд | нд | нд | 50 | 50 | 25 | 25 | нд | нд | 110 | 110 | Техническое перевооружение энергообъектов по техсостоянию. Физический и моральный износ масляных выключателей превышает допустимый. | - | -
10.2.1.2 | Техперевооружение ПС 35/10 кВ Селигер с заменой МВ на ВВ 10 кВ (3 шт) и установкой микропроцессорных защит УРЗА (3 к-т) | P_ТВ-2964 | 1969 | 87 | 7870.7488 | 2025 | нд | нд | нд | нд | - | - | - | - | ПС 35/10 кВ Селигер | нд | нд | нд | нд | 6.3 | 6.3 | 6.3 | 6.3 | нд | нд | 35 | 35 | Замена масленных выключателей находящихся в неудволетворительном состоянии | - | -
10.2.1.2 | Техперевооружение ПС 110/35/10 кВ Заднее Поле с заменой МВ на ВВ 10 кВ (1 шт) и установкой микропроцессорных защит УРЗА (1 к-т) | P_ТВ-2965 | 1975 | 87 | 14058.1312 | 2025 | нд | нд | нд | нд | - | - | - | - | ПС 110/35/10 кВ Заднее Поле | нд | нд | нд | нд | 12.6 | 12.6 | 6.3 | 6.3 | нд | нд | 110 | 110 | Техническое перевооружение энергообъектов по техсостоянию. Физический и моральный износ масляных выключателей превышает допустимый. | - | -
10.2.2 | Реконструкция, модернизация, техническое перевооружение линий электропередачи, всего, в том числе: | Г | нд | нд | нд | нд | нд | нд | нд | нд | нд | нд | нд | нд | нд | нд | нд | нд | нд | нд | нд | нд | нд | нд | нд | нд | нд | нд | нд | нд
10.2.2.1 | Реконструкция линий электропередачи, всего, в том числе: | Г | нд | нд | нд | нд | нд | нд | нд | нд | нд | нд | нд | нд | нд | нд | нд | нд | нд | нд | нд | нд | нд | нд | нд | нд | нд | нд | нд | нд
10.2.2.1 | Реконструкция участка ЛЭП 10 кВ ф.3 ПС 110/10 кВ Алешинка с установкой дополнительных анкерных опор (2 шт), разъединителей (2 шт), ОПН (6 шт), с переводом в кабельное исполнение с изменением границ полосы отвода и охранных зон (Снятие ограничений в пользовании земельным участком АО РН-Тверь, соглашение о компенсации №6900/04909/24 от 28.06.24, протяженность 0,249 км) | O_ТВ-2715 | нд | нд | нд | нд | нд | нд | нд | нд | - | - | - | - | нд | нд | нд | нд | нд | нд | нд | нд | нд | нд | нд | нд | нд | Снятие ограничений в пользовании земельным участком | - | -
10.2.2.1 | Реконструкция участка ВЛ 0,4 кВ №1 ТП-206 ф.29 ПС 110/35/10 кВ Южная с изменением границ полосы отвода и охранных зон (Снятие ограничений в пользовании земельным участком ООО СПЕЦИАЛИЗИРОВАННЫЙ ЗАЙСТРОЙЩИК НОВЫЙ ГОРОД, договор №6900/04515/24 от 29.05.24, протяженность 0,095 км) | O_ТВ-2741 | нд | нд | нд | нд | нд | нд | нд | нд | - | - | - | - | нд | нд | нд | нд | нд | нд | нд | нд | нд | нд | нд | нд | нд | Снятие ограничений в пользовании земельным участком | - | -
10.2.2.1 | Реконструкция участка ЛЭП 6 кВ ф.14 ПС 35/6 кВ Мелково с установкой дополнительных анкерных опор (2 шт), разъединителей (2 шт), ОПН (6 шт), с переводом в кабельное исполнение с изменением границ полосы отвода и охранных зон (Снятие ограничений в пользовании земельным участком ИП Шабалина Е.А, договор №6900/04614/24 от 30.05.24, протяженность 0,7147 км, в т.ч. ГНБ - 0,043 км) | O_ТВ-2742 | нд | нд | нд | нд | нд | нд | нд | нд | - | - | - | - | нд | нд | нд | нд | нд | нд | нд | нд | нд | нд | нд | нд | нд | Снятие ограничений в пользовании земельным участком | - | -
10.2.2.1 | Реконструкция участка ЛЭП 6 кВ ф.10 ПС 35/6 кВ №10 с установкой дополнительных анкерных опор (2 шт), разъединителей (2 шт), ОПН (6 шт), с переводом в кабельное исполнение с изменением границ полосы отвода и охранных зон (Снятие ограничений в пользовании земельным участком ИП Шабалина Е.А, договор №6900/04614/24 от 30.05.24, протяженность 0,7129 км, в т.ч. ГНБ - 0,043 км) | O_ТВ-2743 | нд | нд | нд | нд | нд | нд | нд | нд | - | - | - | - | нд | нд | нд | нд | нд | нд | нд | нд | нд | нд | нд | нд | нд | Снятие ограничений в пользовании земельным участком | - | -
10.2.2.1 | Реконструкция участка ЛЭП 10 кВ ф.03 ПС 35/10 кВ Лисицкий Бор с установкой дополнительных анкерных опор (2 шт), разъединителей (2 шт), ОПН (6 шт), с переводом в кабельное исполнение с изменением границ полосы отвода и охранных зон (Снятие ограничений в пользовании земельным участком ООО Энкор Резорт, договор №6900/05306/26 от 14.06.24, протяженность 0,1112 км) | O_ТВ-2744 | нд | нд | нд | нд | нд | нд | нд | нд | - | - | - | - | нд | нд | нд | нд | нд | нд | нд | нд | нд | нд | нд | нд | нд | Снятие ограничений в пользовании земельным участком | - | -
10.2.2.1 | Реконструкция участка ВЛ 10 кВ ф.01 ПС 35/10 кВ Лисицкий Бор с установкой разъединителей (2 шт), с изменением границ полосы отвода и охранных зон (Снятие ограничений в пользовании земельным участком ООО Энкор Резорт, договор №6900/05900/24 от 27.06.24, протяженность 0,066км) | P_ТВ-2758 | нд | нд | нд | нд | нд | нд | нд | нд | - | - | - | - | нд | нд | нд | нд | нд | нд | нд | нд | нд | нд | нд | нд | нд | Снятие ограничений в пользовании земельным участком | - | -
10.2.2.1 | Реконструкция участка ВЛ 0,4 кВ №1 ТП №350 Лисицы деревня ф.01 ПС 35/10 кВ Лисицкий Бор с изменением границ полосы отвода и охранных зон (Снятие ограничений в пользовании земельным участком ООО Энкор Резорт, договор №6900/05900/24 от 27.06.24, протяженность 0,48км) | P_ТВ-2759 | нд | нд | нд | нд | нд | нд | нд | нд | - | - | - | - | нд | нд | нд | нд | нд | нд | нд | нд | нд | нд | нд | нд | нд | Снятие ограничений в пользовании земельным участком | - | -
10.2.2.1 | Реконструкция участка ВЛ 110 кВ Бологое-Выползово-1 с организацией временной ЛЭП (протяженность 0,43 км) с изменением границ полосы отвода и охранных зон (Снятие ограничений в пользовании земельным участком ООО ВСМ Две Столицы, договор №6900/10042/24 от 18.10.24, 3-этап; протяженность 0,43 км) | P_ТВ-2787 | нд | нд | нд | нд | нд | нд | нд | нд | - | - | - | - | нд | нд | нд | нд | нд | нд | нд | нд | нд | нд | нд | нд | нд | Снятие ограничений в пользовании земельным участком | - | -
10.2.2.1 | Реконструкция участка ВЛ 110 кВ Бологое-Выползово-2 с организацией временной ЛЭП (протяженность 0,48 км) с изменением границ полосы отвода и охранных зон (Снятие ограничений в пользовании земельным участком ООО ВСМ Две Столицы, договор №6900/10042/24 от 18.10.24, 3-этап; протяженность 0,48 км) | P_ТВ-2788 | нд | нд | нд | нд | нд | нд | нд | нд | - | - | - | - | нд | нд | нд | нд | нд | нд | нд | нд | нд | нд | нд | нд | нд | Снятие ограничений в пользовании земельным участком | - | -
10.2.2.1 | Реконструкция участка ЛЭП 10 кВ ф.4 ПС 110/10 кВ Алешинка с установкой дополнительных анкерных опор (2 шт), разъединителей (2 шт) с переводом в кабельное исполнение с изменением границ полосы отвода и охранных зон (Снятие ограничений в пользовании земельным участком ООО ВСМ Две Столицы, договор №6900/10042/24 от 18.10.24, 3-этап; протяженность 0,31 кмв т.ч. ГНБ - 0,21 км) | P_ТВ-2789 | нд | нд | нд | нд | нд | нд | нд | нд | - | - | - | - | нд | нд | нд | нд | нд | нд | нд | нд | нд | нд | нд | нд | нд | Снятие ограничений в пользовании земельным участком | - | -
10.2.2.1 | Реконструкция участка ЛЭП 10 кВ ф.2 ПС 110/10 кВ Алешинка с установкой дополнительных анкерных опор (2 шт), разъединителей (2 шт) с переводом в кабельное исполнение с изменением границ полосы отвода и охранных зон (Снятие ограничений в пользовании земельным участком ООО ВСМ Две Столицы, договор №6900/10042/24 от 18.10.24, 3-этап; протяженность 0,31 кмв т.ч. ГНБ - 0,21 км) | P_ТВ-2790 | нд | нд | нд | нд | нд | нд | нд | нд | - | - | - | - | нд | нд | нд | нд | нд | нд | нд | нд | нд | нд | нд | нд | нд | Снятие ограничений в пользовании земельным участком | - | -
10.2.2.1 | Реконструкция участка ВЛ 110 кВ Вышний Волочек-Труд с организацией временной ЛЭП (протяженность 0,45 км) с изменением границ полосы отвода и охранных зон (Снятие ограничений в пользовании земельным участком ООО ВСМ Две Столицы, договор №6900/10041/24 от 18.10.24, 4-этап, протяженность 0,45 км) | P_ТВ-2791 | нд | нд | нд | нд | нд | нд | нд | нд | - | - | - | - | нд | нд | нд | нд | нд | нд | нд | нд | нд | нд | нд | нд | нд | Снятие ограничений в пользовании земельным участком | - | -
10.2.2.1 | Реконструкция участка ВЛ 110 кВ Новая-Октябрьский карьер 1, 2 цепь с организацией временной ЛЭП (протяженность 0,4 км) с изменением границ полосы отвода и охранных зон (Снятие ограничений в пользовании земельным участком ООО ВСМ Две Столицы, договор №6900/10041/24 от 18.10.24, 4-этап, протяженность 0,4 км) | P_ТВ-2792 | нд | нд | нд | нд | нд | нд | нд | нд | - | - | - | - | нд | нд | нд | нд | нд | нд | нд | нд | нд | нд | нд | нд | нд | Снятие ограничений в пользовании земельным участком | - | -
10.2.2.1 | Реконструкция участка ВЛ 35 кВ Куженкино-Арматурная с организацией временной ЛЭП (протяженность 1,3 км) с изменением границ полосы отвода и охранных зон (Снятие ограничений в пользовании земельным участком ООО ВСМ Две Столицы, договор №6900/10041/24 от 18.10.24, 4-этап, протяженность 1,3 км) | P_ТВ-2793 | нд | нд | нд | нд | нд | нд | нд | нд | - | - | - | - | нд | нд | нд | нд | нд | нд | нд | нд | нд | нд | нд | нд | нд | Снятие ограничений в пользовании земельным участком | - | -
10.2.2.1 | Реконструкция участка ВЛ 35 кВ АКУ-Борисово с организацией временной ЛЭП (протяженность 0,35 км) с изменением границ полосы отвода и охранных зон (Снятие ограничений в пользовании земельным участком ООО ВСМ Две Столицы, договор №6900/10041/24 от 18.10.24, 4-этап, протяженность 0,35 км) | P_ТВ-2794 | нд | нд | нд | нд | нд | нд | нд | нд | - | - | - | - | нд | нд | нд | нд | нд | нд | нд | нд | нд | нд | нд | нд | нд | Снятие ограничений в пользовании земельным участком | - | -
10.2.2.1 | Реконструкция участка ВЛ 35 кВ Красный Май-Яконово с организацией временной ЛЭП (протяженность 0,32 км) с ответвлением на ПС Жилотково с изменением границ полосы отвода и охранных зон (Снятие ограничений в пользовании земельным участком ООО ВСМ Две Столицы, договор №6900/10041/24 от 18.10.24, 4-этап, протяженность 0,32 км) | P_ТВ-2795 | нд | нд | нд | нд | нд | нд | нд | нд | - | - | - | - | нд | нд | нд | нд | нд | нд | нд | нд | нд | нд | нд | нд | нд | Снятие ограничений в пользовании земельным участком | - | -
10.2.2.1 | Реконструкция участка ВЛ 35 кВ Княщины-Плотично с организацией временной ЛЭП (протяженность 0,78 км) с изменением границ полосы отвода и охранных зон (Снятие ограничений в пользовании земельным участком ООО ВСМ Две Столицы, договор №6900/10041/24 от 18.10.24, 4-этап, протяженность 0,78 км) | P_ТВ-2796 | нд | нд | нд | нд | нд | нд | нд | нд | - | - | - | - | нд | нд | нд | нд | нд | нд | нд | нд | нд | нд | нд | нд | нд | Снятие ограничений в пользовании земельным участком | - | -
10.2.2.1 | Реконструкция участка ВЛ 35 кВ Холохоленка-Княщины с организацией временной ЛЭП (протяженность 0,5 км) с изменением границ полосы отвода и охранных зон (Снятие ограничений в пользовании земельным участком ООО ВСМ Две Столицы, договор №6900/10041/24 от 18.10.24, 4-этап, протяженность 0,5 км) | P_ТВ-2797 | нд | нд | нд | нд | нд | нд | нд | нд | - | - | - | - | нд | нд | нд | нд | нд | нд | нд | нд | нд | нд | нд | нд | нд | Снятие ограничений в пользовании земельным участком | - | -
10.2.2.1 | Реконструкция участка ВЛ 35 кВ Большое Вишенье-Будово с организацией временной ЛЭП (протяженность 0,41 км) с изменением границ полосы отвода и охранных зон (Снятие ограничений в пользовании земельным участком ООО ВСМ Две Столицы, договор №6900/10041/24 от 18.10.24, 4-этап, протяженность 0,41 км) | P_ТВ-2798 | нд | нд | нд | нд | нд | нд | нд | нд | - | - | - | - | нд | нд | нд | нд | нд | нд | нд | нд | нд | нд | нд | нд | нд | Снятие ограничений в пользовании земельным участком | - | -
10.2.2.1 | Реконструкция участка ЛЭП 10 кВ ф.19 ПС 35/10 кВ Куженкино с установкой дополнительных анкерных опор (4 шт), разъединителей (4 шт) с переводом в кабельное исполнение с изменением границ полосы отвода и охранных зон (Снятие ограничений в пользовании земельным участком ООО ВСМ Две Столицы, договор №6900/10041/24 от 18.10.24, 3-этап; протяженность 1,14 км в т.ч. ГНБ - 0,84 км) | P_ТВ-2799 | нд | нд | нд | нд | нд | нд | нд | нд | - | - | - | - | нд | нд | нд | нд | нд | нд | нд | нд | нд | нд | нд | нд | нд | Снятие ограничений в пользовании земельным участком | - | -
10.2.2.1 | Реконструкция участков ЛЭП 10 кВ ф.16, ф.19 ПС 35/10 кВ Борисово с установкой дополнительных анкерных опор (6 шт), разъединителей (4 шт) с переводом в кабельное исполнение с изменением границ полосы отвода и охранных зон (Снятие ограничений в пользовании земельным участком ООО ВСМ Две Столицы, договор №6900/10041/24 от 18.10.24, 3-этап; протяженность 1,06 км в т.ч. ГНБ - 0,78 км) | P_ТВ-2800 | нд | нд | нд | нд | нд | нд | нд | нд | - | - | - | - | нд | нд | нд | нд | нд | нд | нд | нд | нд | нд | нд | нд | нд | Снятие ограничений в пользовании земельным участком | - | -
10.2.2.1 | Реконструкция участка ЛЭП 10 кВ ф.03 ПС 35/10 кВ Жилотково с установкой дополнительных анкерных опор (2 шт), разъединителей (2 шт) с переводом в кабельное исполнение с изменением границ полосы отвода и охранных зон (Снятие ограничений в пользовании земельным участком ООО ВСМ Две Столицы, договор №6900/10041/24 от 18.10.24, 3-этап; протяженность 0,61 км в т.ч. ГНБ - 0,5 км) | P_ТВ-2801 | нд | нд | нд | нд | нд | нд | нд | нд | - | - | - | - | нд | нд | нд | нд | нд | нд | нд | нд | нд | нд | нд | нд | нд | Снятие ограничений в пользовании земельным участком | - | -
10.2.2.1 | Реконструкция участка ЛЭП 10 кВ ф.10 ПС 35/10 кВ Плотично с установкой дополнительных анкерных опор (2 шт), разъединителей (2 шт) с переводом в кабельное исполнение с изменением границ полосы отвода и охранных зон (Снятие ограничений в пользовании земельным участком ООО ВСМ Две Столицы, договор №6900/10041/24 от 18.10.24, 3-этап; протяженность 0,45 км в т.ч. ГНБ - 0,36 км) | P_ТВ-2802 | нд | нд | нд | нд | нд | нд | нд | нд | - | - | - | - | нд | нд | нд | нд | нд | нд | нд | нд | нд | нд | нд | нд | нд | Снятие ограничений в пользовании земельным участком | - | -
10.2.2.1 | Реконструкция участка ЛЭП 10 кВ ф.17 ПС 35/10 кВ Плотично с установкой дополнительных анкерных опор (6 шт), разъединителей (4 шт) с переводом в кабельное исполнение с изменением границ полосы отвода и охранных зон (Снятие ограничений в пользовании земельным участком ООО ВСМ Две Столицы, договор №6900/10041/24 от 18.10.24, 3-этап; протяженность 1,14 км в т.ч. ГНБ - 0,72 км) | P_ТВ-2803 | нд | нд | нд | нд | нд | нд | нд | нд | - | - | - | - | нд | нд | нд | нд | нд | нд | нд | нд | нд | нд | нд | нд | нд | Снятие ограничений в пользовании земельным участком | - | -
10.2.2.1 | Реконструкция участка ЛЭП 10 кВ ф.07 ПС 35/10 кВ Плотично с установкой дополнительных анкерных опор (2 шт), разъединителей (2 шт) с переводом в кабельное исполнение с изменением границ полосы отвода и охранных зон (Снятие ограничений в пользовании земельным участком ООО ВСМ Две Столицы, договор №6900/10041/24 от 18.10.24, 3-этап; протяженность 0,55 км в т.ч. ГНБ - 0,44 км) | P_ТВ-2804 | нд | нд | нд | нд | нд | нд | нд | нд | - | - | - | - | нд | нд | нд | нд | нд | нд | нд | нд | нд | нд | нд | нд | нд | Снятие ограничений в пользовании земельным участком | - | -
10.2.2.1 | Реконструкция участка ЛЭП 10 кВ ф.15 ПС 35/10 кВ Княщины с установкой дополнительных анкерных опор (2 шт), разъединителей (2 шт) с переводом в кабельное исполнение с изменением границ полосы отвода и охранных зон (Снятие ограничений в пользовании земельным участком ООО ВСМ Две Столицы, договор №6900/10041/24 от 18.10.24, 3-этап; протяженность 0,99 км в т.ч. ГНБ - 0,42 км) | P_ТВ-2805 | нд | нд | нд | нд | нд | нд | нд | нд | - | - | - | - | нд | нд | нд | нд | нд | нд | нд | нд | нд | нд | нд | нд | нд | Снятие ограничений в пользовании земельным участком | - | -
10.2.2.1 | Реконструкция участка ЛЭП 10 кВ ф.09 ПС 35/10 кВ Княщины с установкой дополнительных анкерных опор (2 шт), разъединителей (2 шт) с переводом в кабельное исполнение с изменением границ полосы отвода и охранных зон (Снятие ограничений в пользовании земельным участком ООО ВСМ Две Столицы, договор №6900/10041/24 от 18.10.24, 3-этап; протяженность 0,81 км в т.ч. ГНБ - 0,51 км) | P_ТВ-2806 | нд | нд | нд | нд | нд | нд | нд | нд | - | - | - | - | нд | нд | нд | нд | нд | нд | нд | нд | нд | нд | нд | нд | нд | Снятие ограничений в пользовании земельным участком | - | -
10.2.2.1 | Реконструкция участка ЛЭП 10 кВ ф.15 ПС 35/10 кВ Будово с установкой дополнительных анкерных опор (2 шт), разъединителей (2 шт) с переводом в кабельное исполнение с изменением границ полосы отвода и охранных зон (Снятие ограничений в пользовании земельным участком ООО ВСМ Две Столицы, договор №6900/10041/24 от 18.10.24, 3-этап; протяженность 0,4 км в т.ч. ГНБ - 0,39 км) | P_ТВ-2807 | нд | нд | нд | нд | нд | нд | нд | нд | - | - | - | - | нд | нд | нд | нд | нд | нд | нд | нд | нд | нд | нд | нд | нд | Снятие ограничений в пользовании земельным участком | - | -
10.2.2.1 | Реконструкция участка ЛЭП 10 кВ ф.Воробьево РП Б.Святцово ПС 110 кВ Алунд, ПС 35 Будово с установкой дополнительных анкерных опор (2 шт), разъединителей (2 шт) с переводом в кабельное исполнение с изменением границ полосы отвода и охранных зон (Снятие ограничений в пользовании земельным участком ООО ВСМ Две Столицы, договор №6900/10041/24 от 18.10.24, 3-этап; протяженность 1,14 км в т.ч. ГНБ - 0,66 км) | P_ТВ-2808 | нд | нд | нд | нд | нд | нд | нд | нд | - | - | - | - | нд | нд | нд | нд | нд | нд | нд | нд | нд | нд | нд | нд | нд | Снятие ограничений в пользовании земельным участком | - | -
10.2.2.1 | Реконструкция участка ЛЭП 10 кВ ф.14 ПС 35/10 кВ Будово с установкой дополнительных анкерных опор (2 шт), разъединителей (2 шт) с переводом в кабельное исполнение с изменением границ полосы отвода и охранных зон (Снятие ограничений в пользовании земельным участком ООО ВСМ Две Столицы, договор №6900/10041/24 от 18.10.24, 3-этап; протяженность 0,66 км в т.ч. ГНБ - 0,36 км) | P_ТВ-2809 | нд | нд | нд | нд | нд | нд | нд | нд | - | - | - | - | нд | нд | нд | нд | нд | нд | нд | нд | нд | нд | нд | нд | нд | Снятие ограничений в пользовании земельным участком | - | -
10.2.2.1 | Реконструкция участка ЛЭП 10 кВ ф.01 ПС 110/35/10 кВ Торжок с установкой дополнительных анкерных опор (4 шт), разъединителей (4 шт) с переводом в кабельное исполнение с изменением границ полосы отвода и охранных зон (Снятие ограничений в пользовании земельным участком ООО ВСМ Две Столицы, договор №6900/10041/24 от 18.10.24, 3-этап; протяженность 1,02 км в т.ч. ГНБ - 0,84 км) | P_ТВ-2810 | нд | нд | нд | нд | нд | нд | нд | нд | - | - | - | - | нд | нд | нд | нд | нд | нд | нд | нд | нд | нд | нд | нд | нд | Снятие ограничений в пользовании земельным участком | - | -
10.2.2.1 | Реконструкция участка ЛЭП 10 кВ ф.Раменье РП Б.Святцово ПС 110 кВ Алунд, ПС 35 Будово с установкой дополнительных анкерных опор (2 шт), разъединителей (2 шт) с переводом в кабельное исполнение с изменением границ полосы отвода и охранных зон (Снятие ограничений в пользовании земельным участком ООО ВСМ Две Столицы, договор №6900/10041/24 от 18.10.24, 3-этап; протяженность 0,98 км в т.ч. ГНБ - 0,42 км) | P_ТВ-2811 | нд | нд | нд | нд | нд | нд | нд | нд | - | - | - | - | нд | нд | нд | нд | нд | нд | нд | нд | нд | нд | нд | нд | нд | Снятие ограничений в пользовании земельным участком | - | -
10.2.2.1 | Реконструкция участка ВЛ 110 кВ Лихославль-Торжок 1, 2 с организацией временной ЛЭП (протяженность 0,89 км) с изменением границ полосы отвода и охранных зон (Снятие ограничений в пользовании земельным участком ООО ВСМ Две Столицы, договор №6900/10040/24 от 18.10.24, 5-этап; протяженность 0,89 км) | P_ТВ-2812 | нд | нд | нд | нд | нд | нд | нд | нд | - | - | - | - | нд | нд | нд | нд | нд | нд | нд | нд | нд | нд | нд | нд | нд | Снятие ограничений в пользовании земельным участком | - | -
10.2.2.1 | Реконструкция участков ВЛ 35 кВ Медное - ПС №7 с ответвлением на ПС Романово с организацией временной ЛЭП (протяженность 0,93 км) с изменением границ полосы отвода и охранных зон (Снятие ограничений в пользовании земельным участком ООО ВСМ Две Столицы, договор №6900/10040/24 от 18.10.24, 5-этап; протяженность 0,93 км) | P_ТВ-2813 | нд | нд | нд | нд | нд | нд | нд | нд | - | - | - | - | нд | нд | нд | нд | нд | нд | нд | нд | нд | нд | нд | нд | нд | Снятие ограничений в пользовании земельным участком | - | -
10.2.2.1 | Реконструкция участков ВЛ 110 кВ Калининская-КС-20 1, 2 с ответвлениями на ПС Медоновский водозабор с организацией временной ЛЭП (протяженность 0,54 км) с изменением границ полосы отвода и охранных зон (Снятие ограничений в пользовании земельным участком ООО ВСМ Две Столицы, договор №6900/10040/24 от 18.10.24, 5-этап; протяженность 0,54 км) | P_ТВ-2814 | нд | нд | нд | нд | нд | нд | нд | нд | - | - | - | - | нд | нд | нд | нд | нд | нд | нд | нд | нд | нд | нд | нд | нд | Снятие ограничений в пользовании земельным участком | - | -
10.2.2.1 | Реконструкция участков 2-х ВЛ 35 кВ Медновский водозабор - Медное, Городня с организацией временной ЛЭП (протяженность 0,89 км) с изменением границ полосы отвода и охранных зон (Снятие ограничений в пользовании земельным участком ООО ВСМ Две Столицы, договор №6900/10040/24 от 18.10.24, 5-этап; протяженность 0,89 км) | P_ТВ-2815 | нд | нд | нд | нд | нд | нд | нд | нд | - | - | - | - | нд | нд | нд | нд | нд | нд | нд | нд | нд | нд | нд | нд | нд | Снятие ограничений в пользовании земельным участком | - | -
10.2.2.1 | Реконструкция участка ВЛ 35 кВ Южная-Даниловская с организацией временной ЛЭП (протяженность 0,71 км) с изменением границ полосы отвода и охранных зон (Снятие ограничений в пользовании земельным участком ООО ВСМ Две Столицы, договор №6900/10040/24 от 18.10.24, 5-этап; протяженность 0,71 км) | P_ТВ-2816 | нд | нд | нд | нд | нд | нд | нд | нд | - | - | - | - | нд | нд | нд | нд | нд | нд | нд | нд | нд | нд | нд | нд | нд | Снятие ограничений в пользовании земельным участком | - | -
10.2.2.1 | Реконструкция участка ВЛ 110 кВ Лебедево-Заднее поле с ответвлением на ПС Пушкино с организацией временной ЛЭП (протяженность 1,22 км) с изменением границ полосы отвода и охранных зон (Снятие ограничений в пользовании земельным участком ООО ВСМ Две Столицы, договор №6900/10040/24 от 18.10.24, 5-этап, №6900/10039/24 от 18.10.24, 6-этап; протяженность 1,22 км) | P_ТВ-2817 | нд | нд | нд | нд | нд | нд | нд | нд | - | - | - | - | нд | нд | нд | нд | нд | нд | нд | нд | нд | нд | нд | нд | нд | Снятие ограничений в пользовании земельным участком | - | -
10.2.2.1 | Реконструкция участка ВЛ 0,4 кВ №1 КТП-152 ПС 110/35/10 кВ Торжок с установкой дополнительных опор (1 шт) и переводом в кабельное исполнение с изменением границ полосы отвода и охранных зон (Снятие ограничений в пользовании земельным участком ООО ВСМ Две Столицы, договор №6900/10040/24 от 18.10.24, 5-этап; протяженность 0,58 км в т.ч. ГНБ - 0,17 км) | P_ТВ-2818 | нд | нд | нд | нд | нд | нд | нд | нд | - | - | - | - | нд | нд | нд | нд | нд | нд | нд | нд | нд | нд | нд | нд | нд | Снятие ограничений в пользовании земельным участком | - | -
10.2.2.1 | Реконструкция участка ВЛ 10 кВ ф.09 РП Клоково ПС 35 кВ Бубеньево с установкой дополнительных опор (4 шт), разъединителей (2 шт) и переводом в кабельное исполнение, с изменением границ полосы отвода и охранных зон (Снятие ограничений в пользовании земельным участком ООО ВСМ Две Столицы, договор №6900/10040/24 от 18.10.24, 5-этап; протяженность 0,12 км в т.ч. ГНБ - 0,12 км) | P_ТВ-2819 | нд | нд | нд | нд | нд | нд | нд | нд | - | - | - | - | нд | нд | нд | нд | нд | нд | нд | нд | нд | нд | нд | нд | нд | Снятие ограничений в пользовании земельным участком | - | -
10.2.2.1 | Реконструкция участка ВЛ 10 кВ ф.10 РП Клоково ПС 35/10 кВ Бубеньево с установкой дополнительных опор (2 шт), разъединителей (1 шт) и переводом в кабельное исполнение, с изменением границ полосы отвода и охранных зон (Снятие ограничений в пользовании земельным участком ООО ВСМ Две Столицы, договор №6900/10040/24 от 18.10.24, 5-этап; протяженность 0,12 км в т.ч. ГНБ - 0,12 км) | P_ТВ-2820 | нд | нд | нд | нд | нд | нд | нд | нд | - | - | - | - | нд | нд | нд | нд | нд | нд | нд | нд | нд | нд | нд | нд | нд | Снятие ограничений в пользовании земельным участком | - | -
10.2.2.1 | Реконструкция участка ВЛ 10 кВ ф.18 ПС 35/10 кВ Бубеньево с переводом в кабельное исполнение, с изменением границ полосы отвода и охранных зон (Снятие ограничений в пользовании земельным участком ООО ВСМ Две Столицы, договор №6900/10040/24 от 18.10.24, 5-этап; протяженность 1,05 км в т.ч. ГНБ - 0,32 км) | P_ТВ-2821 | нд | нд | нд | нд | нд | нд | нд | нд | - | - | - | - | нд | нд | нд | нд | нд | нд | нд | нд | нд | нд | нд | нд | нд | Снятие ограничений в пользовании земельным участком | - | -
10.2.2.1 | Реконструкция участка ВЛ 0,4 кВ КТП-040 ПС 35/10 кВ Бубеньево с изменением границ полосы отвода и охранных зон (Снятие ограничений в пользовании земельным участком ООО ВСМ Две Столицы, договор №6900/10040/24 от 18.10.24, 5-этап; протяженность 0,13 км) | P_ТВ-2823 | нд | нд | нд | нд | нд | нд | нд | нд | - | - | - | - | нд | нд | нд | нд | нд | нд | нд | нд | нд | нд | нд | нд | нд | Снятие ограничений в пользовании земельным участком | - | -
10.2.2.1 | Реконструкция участка ВЛ 10 кВ ф.03 ПС 35/10 кВ Бубеньево с переводом в кабельное исполнение, с изменением границ полосы отвода и охранных зон (Снятие ограничений в пользовании земельным участком ООО ВСМ Две Столицы, договор №6900/10040/24 от 18.10.24, 5-этап; протяженность 0,22 км в т.ч. ГНБ - 0,04 км) | P_ТВ-2825 | нд | нд | нд | нд | нд | нд | нд | нд | - | - | - | - | нд | нд | нд | нд | нд | нд | нд | нд | нд | нд | нд | нд | нд | Снятие ограничений в пользовании земельным участком | - | -
10.2.2.1 | Реконструкция участка ВЛ 10 кВ ф.07 РП Дмитровское ПС 35 кВ №7, с установкой дополнительных опор (2 шт), разъединителей (2 шт) и переводом в кабельное исполнение, с изменением границ полосы отвода и охранных зон (Снятие ограничений в пользовании земельным участком ООО ВСМ Две Столицы, договор №6900/10040/24 от 18.10.24, 5-этап; протяженность 0,19 км в т.ч. ГНБ - 0,03 км) | P_ТВ-2826 | нд | нд | нд | нд | нд | нд | нд | нд | - | - | - | - | нд | нд | нд | нд | нд | нд | нд | нд | нд | нд | нд | нд | нд | Снятие ограничений в пользовании земельным участком | - | -
10.2.2.1 | Реконструкция участка ВЛ 10 кВ ф.06 ПС 35/10 кВ Медное с установкой дополнительных опор (2 шт), разъединителей (2 шт) и переводом в кабельное исполнение, с изменением границ полосы отвода и охранных зон (Снятие ограничений в пользовании земельным участком ООО ВСМ Две Столицы, договор №6900/10040/24 от 18.10.24, 5-этап; протяженность 0,13 км в т.ч. ГНБ - 0,06 км) | P_ТВ-2827 | нд | нд | нд | нд | нд | нд | нд | нд | - | - | - | - | нд | нд | нд | нд | нд | нд | нд | нд | нд | нд | нд | нд | нд | Снятие ограничений в пользовании земельным участком | - | -
10.2.2.1 | Реконструкция участка ВЛ 10 кВ ф.16 ПС 35/10 кВ Городня с установкой дополнительных опор (2 шт), разъединителей (2 шт) и переводом в кабельное исполнение, с изменением границ полосы отвода и охранных зон (Снятие ограничений в пользовании земельным участком ООО ВСМ Две Столицы, договор №6900/10040/24 от 18.10.24, 5-этап; протяженность 0,48 км в т.ч. ГНБ - 0,26 км) | P_ТВ-2828 | нд | нд | нд | нд | нд | нд | нд | нд | - | - | - | - | нд | нд | нд | нд | нд | нд | нд | нд | нд | нд | нд | нд | нд | Снятие ограничений в пользовании земельным участком | - | -
10.2.2.1 | Реконструкция участка ВЛ 10 кВ ф.04 ПС 35/10 кВ Городня с переводом в кабельное исполнение, с изменением границ полосы отвода и охранных зон (Снятие ограничений в пользовании земельным участком ООО ВСМ Две Столицы, договор №6900/10040/24 от 18.10.24, 5-этап; протяженность 0,66 км в т.ч. ГНБ - 0,29 км) | P_ТВ-2829 | нд | нд | нд | нд | нд | нд | нд | нд | - | - | - | - | нд | нд | нд | нд | нд | нд | нд | нд | нд | нд | нд | нд | нд | Снятие ограничений в пользовании земельным участком | - | -
10.2.2.1 | Реконструкция ВЛ 10 кВ ф.18 ПС 35/10 кВ Городня с изменением границ полосы отвода и охранных зон (Снятие ограничений в пользовании земельным участком ООО ВСМ Две Столицы, договор №6900/10040/24 от 18.10.24, 5-этап; протяженность 0,37 км) | P_ТВ-2830 | нд | нд | нд | нд | нд | нд | нд | нд | - | - | - | - | нд | нд | нд | нд | нд | нд | нд | нд | нд | нд | нд | нд | нд | Снятие ограничений в пользовании земельным участком | - | -
10.2.2.1 | Реконструкция участка ВЛ 10 кВ ф.13 РП Борки ПС 35 №Городня с установкой дополнительных опор (2 шт), разъединителей (2 шт) и переводом в кабельное исполнение, с изменением границ полосы отвода и охранных зон (Снятие ограничений в пользовании земельным участком ООО ВСМ Две Столицы, договор №6900/10040/24 от 18.10.24, 5-этап; протяженность 0,54 км в т.ч. ГНБ - 0,12 км) | P_ТВ-2831 | нд | нд | нд | нд | нд | нд | нд | нд | - | - | - | - | нд | нд | нд | нд | нд | нд | нд | нд | нд | нд | нд | нд | нд | Снятие ограничений в пользовании земельным участком | - | -
10.2.2.1 | Реконструкция участка ВЛ 6 кВ ф.11 ПС 35/6 кВ Даниловская с установкой дополнительных опор (2 шт), разъединителей (2 шт) и переводом в кабельное исполнение, с изменением границ полосы отвода и охранных зон (Снятие ограничений в пользовании земельным участком ООО ВСМ Две Столицы, договор №6900/10040/24 от 18.10.24, 5-этап; протяженность 0,49 км в т.ч. ГНБ - 0,11 км) | P_ТВ-2833 | нд | нд | нд | нд | нд | нд | нд | нд | - | - | - | - | нд | нд | нд | нд | нд | нд | нд | нд | нд | нд | нд | нд | нд | Снятие ограничений в пользовании земельным участком | - | -
10.2.2.1 | Реконструкция участка ВЛ 0,4 кВ ф.2 КТП 174 ПС 35/6 кВ Даниловская с установкой дополнительных опор (2 шт), разъединителей (2 шт) и переводом в кабельное исполнение с изменением границ полосы отвода и охранных зон (Снятие ограничений в пользовании земельным участком ООО ВСМ Две Столицы, договор №6900/10040/24 от 18.10.24, 5-этап; протяженность 0,27 км в т.ч. ГНБ - 0,24 км) | P_ТВ-2834 | нд | нд | нд | нд | нд | нд | нд | нд | - | - | - | - | нд | нд | нд | нд | нд | нд | нд | нд | нд | нд | нд | нд | нд | Снятие ограничений в пользовании земельным участком | - | -
10.2.2.1 | Реконструкция участка ВЛ 10 кВ ф.14 ПС 110/35/10 кВ Торжок с переводом в кабельное исполнение, с изменением границ полосы отвода и охранных зон (Снятие ограничений в пользовании земельным участком ООО ВСМ Две Столицы, договор №6900/10040/24 от 18.10.24, 5-этап; протяженность 2,1 км в т.ч. ГНБ - 0,07 км) | P_ТВ-2835 | нд | нд | нд | нд | нд | нд | нд | нд | - | - | - | - | нд | нд | нд | нд | нд | нд | нд | нд | нд | нд | нд | нд | нд | Снятие ограничений в пользовании земельным участком | - | -
10.2.2.1 | Реконструкция участка ВЛ 0,4 кВ №3 КТП-174 ПС 35/6 кВ Даниловская с изменением границ полосы отвода и охранных зон (Снятие ограничений в пользовании земельным участком ООО ВСМ Две Столицы, договор №6900/10040/24 от 18.10.24, 5-этап; протяженность 0,13 км) | P_ТВ-2836 | нд | нд | нд | нд | нд | нд | нд | нд | - | - | - | - | нд | нд | нд | нд | нд | нд | нд | нд | нд | нд | нд | нд | нд | Снятие ограничений в пользовании земельным участком | - | -
10.2.2.1 | Реконструкция участка ВЛ 35 кВ Южная - Рязаново с организацией временной ЛЭП (протяженность 0,4 км) с изменением границ полосы отвода и охранных зон (Снятие ограничений в пользовании земельным участком ООО ВСМ Две Столицы, договор №6900/10039/24 от 18.10.24, 6-этап; протяженность 0,4 км) | P_ТВ-2837 | нд | нд | нд | нд | нд | нд | нд | нд | - | - | - | - | нд | нд | нд | нд | нд | нд | нд | нд | нд | нд | нд | нд | нд | Снятие ограничений в пользовании земельным участком | - | -
10.2.2.1 | Реконструкция участка ВЛ 35 кВ Лазурная - Гришкино с организацией временной ЛЭП (протяженность 0,39 км) с изменением границ полосы отвода и охранных зон (Снятие ограничений в пользовании земельным участком ООО ВСМ Две Столицы, договор №6900/10039/24 от 18.10.24, 6-этап; протяженность 0,39 км) | P_ТВ-2838 | нд | нд | нд | нд | нд | нд | нд | нд | - | - | - | - | нд | нд | нд | нд | нд | нд | нд | нд | нд | нд | нд | нд | нд | Снятие ограничений в пользовании земельным участком | - | -
10.2.2.1 | Реконструкция участка ВЛ 35 кВ Редкино - ПС №19 с организацией временной ЛЭП (протяженность 0,53 км) с изменением границ полосы отвода и охранных зон (Снятие ограничений в пользовании земельным участком ООО ВСМ Две Столицы, договор №6900/10039/24 от 18.10.24, 6-этап; протяженность 0,53 км) | P_ТВ-2839 | нд | нд | нд | нд | нд | нд | нд | нд | - | - | - | - | нд | нд | нд | нд | нд | нд | нд | нд | нд | нд | нд | нд | нд | Снятие ограничений в пользовании земельным участком | - | -
10.2.2.1 | Реконструкция участков ВЛ 110 кВ Калининская - Редкино 1, 2 с ответвлениями на ПС Глазково, Химзавод с организацией временной ЛЭП (протяженность 0,86 км) с изменением границ полосы отвода и охранных зон (Снятие ограничений в пользовании земельным участком ООО ВСМ Две Столицы, договор №6900/10039/24 от 18.10.24, 6-этап; протяженность 0,86 км) | P_ТВ-2840 | нд | нд | нд | нд | нд | нд | нд | нд | - | - | - | - | нд | нд | нд | нд | нд | нд | нд | нд | нд | нд | нд | нд | нд | Снятие ограничений в пользовании земельным участком | - | -
10.2.2.1 | Реконструкция участка ВЛ 35 кВ Красный луч - Редкино с организацией временной ЛЭП (протяженность 0,25 км) с изменением границ полосы отвода и охранных зон (Снятие ограничений в пользовании земельным участком ООО ВСМ Две Столицы, договор №6900/10039/24 от 18.10.24, 6-этап; протяженность 0,25 км) | P_ТВ-2841 | нд | нд | нд | нд | нд | нд | нд | нд | - | - | - | - | нд | нд | нд | нд | нд | нд | нд | нд | нд | нд | нд | нд | нд | Снятие ограничений в пользовании земельным участком | - | -
10.2.2.1 | Реконструкция участка ВЛ 35 кВ Красный Луч - ПС №10 с организацией временной ЛЭП (протяженность 0,44 км) с изменением границ полосы отвода и охранных зон (Снятие ограничений в пользовании земельным участком ООО ВСМ Две Столицы, договор №6900/10039/24 от 18.10.24, 6-этап; протяженность 0,44 км) | P_ТВ-2842 | нд | нд | нд | нд | нд | нд | нд | нд | - | - | - | - | нд | нд | нд | нд | нд | нд | нд | нд | нд | нд | нд | нд | нд | Снятие ограничений в пользовании земельным участком | - | -
10.2.2.1 | Реконструкция участков 2-х ВЛ 35 кВ Редкино-ПС Мелково, ВЛ 35 кВ Безборовдов-Мелково с организацией временной ЛЭП (протяженность 0,5 км) с изменением границ полосы отвода и охранных зон (Снятие ограничений в пользовании земельным участком ООО ВСМ Две Столицы, договор №6900/10039/24 от 18.10.24, 6-этап; протяженность 0,5 км) | P_ТВ-2843 | нд | нд | нд | нд | нд | нд | нд | нд | - | - | - | - | нд | нд | нд | нд | нд | нд | нд | нд | нд | нд | нд | нд | нд | Снятие ограничений в пользовании земельным участком | - | -
10.2.2.1 | Реконструкция участков ВЛ 110 кВ Редкино-Безбородово 1, 2 с ответвлением на ПС Редкино тяговая с организацией временной ЛЭП (протяженность 0,52 км) с изменением границ полосы отвода и охранных зон (Снятие ограничений в пользовании земельным участком ООО ВСМ Две Столицы, договор №6900/10039/24 от 18.10.24, 6-этап; протяженность 0,52 км) | P_ТВ-2844 | нд | нд | нд | нд | нд | нд | нд | нд | - | - | - | - | нд | нд | нд | нд | нд | нд | нд | нд | нд | нд | нд | нд | нд | Снятие ограничений в пользовании земельным участком | - | -
10.2.2.1 | Реконструкция участков 2-х ВЛ 35 кВ №10 - ПС №9, ВЛ 35 кВ Безборовдов-Мелково с организацией временной ЛЭП (протяженность 0,5 км) с изменением границ полосы отвода и охранных зон (Снятие ограничений в пользовании земельным участком ООО ВСМ Две Столицы, договор №6900/10039/24 от 18.10.24, 6-этап; протяженность 0,5 км) | P_ТВ-2845 | нд | нд | нд | нд | нд | нд | нд | нд | - | - | - | - | нд | нд | нд | нд | нд | нд | нд | нд | нд | нд | нд | нд | нд | Снятие ограничений в пользовании земельным участком | - | -
10.2.2.1 | Реконструкция участков 2-х ВЛ 35 кВ Безбородово - ПС №11, ВЛ 35 кВ №10 - ПС №9 с организацией временной ЛЭП (протяженность 0,35 км) с изменением границ полосы отвода и охранных зон (Снятие ограничений в пользовании земельным участком ООО ВСМ Две Столицы, договор №6900/10039/24 от 18.10.24, 6-этап; протяженность 0,35 км) | P_ТВ-2846 | нд | нд | нд | нд | нд | нд | нд | нд | - | - | - | - | нд | нд | нд | нд | нд | нд | нд | нд | нд | нд | нд | нд | нд | Снятие ограничений в пользовании земельным участком | - | -
10.2.2.1 | Реконструкция участков 2-х ВЛ 35 кВ Безбородово - ПС №9 с ответвлением на ПС Мокшино, ВЛ 35 кВ ПС Безбородово - ПС №20 с организацией временной ЛЭП (протяженность 0,45 км) с ответвлением на ПС Мокшино с изменением границ полосы отвода и охранных зон (Снятие ограничений в пользовании земельным участком ООО ВСМ Две Столицы, договор №6900/10039/24 от 18.10.24, 6-этап; протяженность 0,45 км) | P_ТВ-2861 | нд | нд | нд | нд | нд | нд | нд | нд | - | - | - | - | нд | нд | нд | нд | нд | нд | нд | нд | нд | нд | нд | нд | нд | Снятие ограничений в пользовании земельным участком | - | -
10.2.2.1 | Реконструкция участков ВЛ 110 кВ Безбородово - Решетниково 1, 2 с организацией временной ЛЭП (протяженность 4,7 км) с изменением границ полосы отвода и охранных зон (Снятие ограничений в пользовании земельным участком ООО ВСМ Две Столицы, договор №6900/10039/24 от 18.10.24, 6-этап; протяженность 4,7 км) | P_ТВ-2862 | нд | нд | нд | нд | нд | нд | нд | нд | - | - | - | - | нд | нд | нд | нд | нд | нд | нд | нд | нд | нд | нд | нд | нд | Снятие ограничений в пользовании земельным участком | - | -
10.2.2.1 | Реконструкция участка ВЛ 10 кВ ф.3 ПС 35/10 кВ Гришкино с переводом в кабельное исполнение, с установкой дополнительных опор (4 шт), разъединителей (4 шт), с изменением границ полосы отвода и охранных зон (Снятие ограничений в пользовании земельным участком ООО ВСМ Две Столицы, договор №6900/10039/24 от 18.10.24, 6-этап; протяженность 0,24 км) | P_ТВ-2863 | нд | нд | нд | нд | нд | нд | нд | нд | - | - | - | - | нд | нд | нд | нд | нд | нд | нд | нд | нд | нд | нд | нд | нд | Снятие ограничений в пользовании земельным участком | - | -
10.2.2.1 | Реконструкция участка ВЛ 10 кВ ф.15 ПС 35/10 кВ Гришкино с переводом в кабельное исполнение, с установкой дополнительных опор (2 шт), разъединителей (2 шт), с изменением границ полосы отвода и охранных зон (Снятие ограничений в пользовании земельным участком ООО ВСМ Две Столицы, договор №6900/10039/24 от 18.10.24, 6-этап; протяженность 0,12 км) | P_ТВ-2864 | нд | нд | нд | нд | нд | нд | нд | нд | - | - | - | - | нд | нд | нд | нд | нд | нд | нд | нд | нд | нд | нд | нд | нд | Снятие ограничений в пользовании земельным участком | - | -
10.2.2.1 | Реконструкция участков 2-х ВЛ 10 кВ ф.07, 10 ПС 35/10 кВ Гришкино с переводом в кабельное исполнение, с установкой дополнительных опор (4 шт), разъединителей (4 шт), с изменением границ полосы отвода и охранных зон (Снятие ограничений в пользовании земельным участком ООО ВСМ Две Столицы, договор №6900/10039/24 от 18.10.24, 6-этап; протяженность 0,17 км в т.ч. ГНБ - 0,12 км) | P_ТВ-2865 | нд | нд | нд | нд | нд | нд | нд | нд | - | - | - | - | нд | нд | нд | нд | нд | нд | нд | нд | нд | нд | нд | нд | нд | Снятие ограничений в пользовании земельным участком | - | -
10.2.2.1 | Реконструкция участка ВЛ 10 кВ ф.17 ПС 35/10 кВ Гришкино с переводом в кабельное исполнение, с установкой дополнительных опор (7 шт), разъединителей (7 шт), с изменением границ полосы отвода и охранных зон (Снятие ограничений в пользовании земельным участком ООО ВСМ Две Столицы, договор №6900/10039/24 от 18.10.24, 6-этап; протяженность 1,1 км в т.ч. ГНБ - 0,59 км) | P_ТВ-2867 | нд | нд | нд | нд | нд | нд | нд | нд | - | - | - | - | нд | нд | нд | нд | нд | нд | нд | нд | нд | нд | нд | нд | нд | Снятие ограничений в пользовании земельным участком | - | -
10.2.2.1 | Реконструкция участка ВЛ 0,4 кВ №1 ТП-1051 ПС 35/10 кВ Гришкино с переводом в кабельное исполнение, с установкой дополнительных опор (2 шт), с изменением границ полосы отвода и охранных зон (Снятие ограничений в пользовании земельным участком ООО ВСМ Две Столицы, договор №6900/10039/24 от 18.10.24, 6-этап; протяженность 0,2 км в т.ч. ГНБ - 0,16 км) | P_ТВ-2868 | нд | нд | нд | нд | нд | нд | нд | нд | - | - | - | - | нд | нд | нд | нд | нд | нд | нд | нд | нд | нд | нд | нд | нд | Снятие ограничений в пользовании земельным участком | - | -
10.2.2.1 | Реконструкция участка ВЛ 10 кВ ф.24 ПС 35/10 кВ Гришкино с переводом в кабельное исполнение, с установкой дополнительных опор (3 шт), разъединителей (2 шт), с изменением границ полосы отвода и охранных зон (Снятие ограничений в пользовании земельным участком ООО ВСМ Две Столицы, договор №6900/10039/24 от 18.10.24, 6-этап; протяженность 0,135 км в т.ч. ГНБ - 0,12 км) | P_ТВ-2870 | нд | нд | нд | нд | нд | нд | нд | нд | - | - | - | - | нд | нд | нд | нд | нд | нд | нд | нд | нд | нд | нд | нд | нд | Снятие ограничений в пользовании земельным участком | - | -
10.2.2.1 | Реконструкция участка ВЛ 6 кВ ф.04 ПС 35/6 кВ Красный луч с переводом в кабельное исполнение, с установкой дополнительных опор (2 шт), разъединителей (2 шт), с изменением границ полосы отвода и охранных зон (Снятие ограничений в пользовании земельным участком ООО ВСМ Две Столицы, договор №6900/10039/24 от 18.10.24, 6-этап; протяженность 0,2 км в т.ч. ГНБ - 0,09 км) | P_ТВ-2871 | нд | нд | нд | нд | нд | нд | нд | нд | - | - | - | - | нд | нд | нд | нд | нд | нд | нд | нд | нд | нд | нд | нд | нд | Снятие ограничений в пользовании земельным участком | - | -
10.2.2.1 | Реконструкция участка ВЛ 6 кВ ф.13 ПС 35/6 кВ №10 с переводом в кабельное исполнение, с установкой дополнительных опор (2 шт), разъединителей (2 шт), с изменением границ полосы отвода и охранных зон (Снятие ограничений в пользовании земельным участком ООО ВСМ Две Столицы, договор №6900/10039/24 от 18.10.24, 6-этап; протяженность 0,17 км в т.ч. ГНБ - 0,15 км) | P_ТВ-2872 | нд | нд | нд | нд | нд | нд | нд | нд | - | - | - | - | нд | нд | нд | нд | нд | нд | нд | нд | нд | нд | нд | нд | нд | Снятие ограничений в пользовании земельным участком | - | -
10.2.2.1 | Реконструкция участка ВЛ 6 кВ ф.7 ПС 35/6 кВ №10 с переводом в кабельное исполнение, с установкой дополнительных опор (2 шт), разъединителей (2 шт), с изменением границ полосы отвода и охранных зон (Снятие ограничений в пользовании земельным участком ООО ВСМ Две Столицы, договор №6900/10039/24 от 18.10.24, 6-этап; протяженность 0,32 км в т.ч. ГНБ - 0,13 км) | P_ТВ-2873 | нд | нд | нд | нд | нд | нд | нд | нд | - | - | - | - | нд | нд | нд | нд | нд | нд | нд | нд | нд | нд | нд | нд | нд | Снятие ограничений в пользовании земельным участком | - | -
10.2.2.1 | Реконструкция участка ВЛ 6 кВ ф.6 ПС 35/6 кВ №10 с переводом в кабельное исполнение, с установкой дополнительных опор (2 шт), разъединителей (2 шт), с изменением границ полосы отвода и охранных зон (Снятие ограничений в пользовании земельным участком ООО ВСМ Две Столицы, договор №6900/10039/24 от 18.10.24, 6-этап; протяженность 0,3 км в т.ч. ГНБ - 0,13 км) | P_ТВ-2874 | нд | нд | нд | нд | нд | нд | нд | нд | - | - | - | - | нд | нд | нд | нд | нд | нд | нд | нд | нд | нд | нд | нд | нд | Снятие ограничений в пользовании земельным участком | - | -
10.2.2.1 | Реконструкция участка ВЛ 6 кВ ф.10 ПС 35/6 кВ №10 с переводом в кабельное исполнение, с установкой дополнительных опор (2 шт), разъединителей (2 шт), с изменением границ полосы отвода и охранных зон (Снятие ограничений в пользовании земельным участком ООО ВСМ Две Столицы, договор №6900/10039/24 от 18.10.24, 6-этап; протяженность 0,14 км в т.ч. ГНБ - 0,13 км) | P_ТВ-2875 | нд | нд | нд | нд | нд | нд | нд | нд | - | - | - | - | нд | нд | нд | нд | нд | нд | нд | нд | нд | нд | нд | нд | нд | Снятие ограничений в пользовании земельным участком | - | -
10.2.2.1 | Реконструкция участка ВЛ 6 кВ ф.15 ПС 35/6 кВ Мелково с переводом в кабельное исполнение, с установкой дополнительных опор (2 шт), разъединителей (2 шт), с изменением границ полосы отвода и охранных зон (Снятие ограничений в пользовании земельным участком ООО ВСМ Две Столицы, договор №6900/10039/24 от 18.10.24, 6-этап; протяженность 0,16 км в т.ч. ГНБ - 0,09 км) | P_ТВ-2877 | нд | нд | нд | нд | нд | нд | нд | нд | - | - | - | - | нд | нд | нд | нд | нд | нд | нд | нд | нд | нд | нд | нд | нд | Снятие ограничений в пользовании земельным участком | - | -
10.2.2.1 | Реконструкция участка ВЛ 6 кВ ф.5 ПС 35/6 кВ №9 с переводом в кабельное исполнение, с установкой дополнительных опор (2 шт), разъединителей (2 шт), с изменением границ полосы отвода и охранных зон (Снятие ограничений в пользовании земельным участком ООО ВСМ Две Столицы, договор №6900/10039/24 от 18.10.24, 6-этап; протяженность 0,15 км в т.ч. ГНБ - 0,13 км) | P_ТВ-2878 | нд | нд | нд | нд | нд | нд | нд | нд | - | - | - | - | нд | нд | нд | нд | нд | нд | нд | нд | нд | нд | нд | нд | нд | Снятие ограничений в пользовании земельным участком | - | -
10.2.2.1 | Реконструкция участка ВЛ 6 кВ ф.5 ПС 35/6 кВ №9 с переводом в кабельное исполнение, с установкой дополнительных опор (1 шт), разъединителей (1 шт), с изменением границ полосы отвода и охранных зон (Снятие ограничений в пользовании земельным участком ООО ВСМ Две Столицы, договор №6900/10039/24 от 18.10.24, 6-этап; протяженность 0,4 км в т.ч. ГНБ - 0,14 км) | P_ТВ-2880 | нд | нд | нд | нд | нд | нд | нд | нд | - | - | - | - | нд | нд | нд | нд | нд | нд | нд | нд | нд | нд | нд | нд | нд | Снятие ограничений в пользовании земельным участком | - | -
10.2.2.1 | Реконструкция участка ВЛ 6 кВ ф.42 ПС 35/6 кВ №9 с переводом в кабельное исполнение, с установкой дополнительных опор (1 шт), разъединителей (1 шт), с изменением границ полосы отвода и охранных зон (Снятие ограничений в пользовании земельным участком ООО ВСМ Две Столицы, договор №6900/10039/24 от 18.10.24, 6-этап; протяженность 0,16 км в т.ч. ГНБ - 0,14 км) | P_ТВ-2882 | нд | нд | нд | нд | нд | нд | нд | нд | - | - | - | - | нд | нд | нд | нд | нд | нд | нд | нд | нд | нд | нд | нд | нд | Снятие ограничений в пользовании земельным участком | - | -
10.2.2.1 | Реконструкция участка ВЛ 35 кВ Медновский водозабор - Городня с организацией временной ЛЭП (протяженность 0,5 км) с изменением границ полосы отвода и охранных зон (Снятие ограничений в пользовании земельным участком ООО ВСМ Две Столицы, договор №6900/10040/24 от 18.10.24, 5-этап; протяженность 0,5 км) | P_ТВ-2883 | нд | нд | нд | нд | нд | нд | нд | нд | - | - | - | - | нд | нд | нд | нд | нд | нд | нд | нд | нд | нд | нд | нд | нд | Снятие ограничений в пользовании земельным участком | - | -
10.2.2.1 | Реконструкция участка ВЛ 10 кВ ф.07 ПС 35/10 кВ Нерль с установкой дополнительных опор (2 шт), разъединителей (2 шт), с изменением границ полосы отвода и охранных зон (Снятие ограничений в пользовании земельным участком Гирин Р.С, договор №6900/11633/24 от 20.11.24, протяженность 0,087 км) | P_ТВ-2932 | нд | нд | нд | нд | нд | нд | нд | нд | - | - | - | - | нд | нд | нд | нд | нд | нд | нд | нд | нд | нд | нд | нд | нд | Снятие ограничений в пользовании земельным участком | - | -
10.2.2.1 | Реконструкция участка ВЛ 0,4 кВ №1 КТП-054 Ситьково ПС 35/10 кВ Нерль с изменением границ полосы отвода и охранных зон (Снятие ограничений в пользовании земельным участком Гирин Р.С, договор №6900/11633/24 от 20.11.24, протяженность 0,086 км) | P_ТВ-2933 | нд | нд | нд | нд | нд | нд | нд | нд | - | - | - | - | нд | нд | нд | нд | нд | нд | нд | нд | нд | нд | нд | нд | нд | Снятие ограничений в пользовании земельным участком | - | -
10.2.2.1 | Реконструкция участка ВЛ 10 кВ ф.08 ПС 35/10 кВ Мокшино с установкой разъединителей (1 шт), с переводом в кабельное исполнение, с изменением границ полосы отвода и охранных зон (Снятие ограничений в пользовании земельным участком ООО ЗАВИДОВО ПАРК договор №6900/09426/24 от 25.09.24, протяженность 0,635 км) | P_ТВ-2934 | нд | нд | нд | нд | нд | нд | нд | нд | - | - | - | - | нд | нд | нд | нд | нд | нд | нд | нд | нд | нд | нд | нд | нд | Снятие ограничений в пользовании земельным участком | - | -
10.2.2.1 | Реконструкция участка ВЛ 10 кВ ф.13 ПС 35/10 кВ Мокшино с установкой разъединителей (1 шт), с переводом в кабельное исполнение, с изменением границ полосы отвода и охранных зон (Снятие ограничений в пользовании земельным участком ООО ЗАВИДОВО ПАРК договор №6900/09426/24 от 25.09.24, протяженность 0,635 км) | P_ТВ-2935 | нд | нд | нд | нд | нд | нд | нд | нд | - | - | - | - | нд | нд | нд | нд | нд | нд | нд | нд | нд | нд | нд | нд | нд | Снятие ограничений в пользовании земельным участком | - | -
10.2.2.1 | Реконструкция участка ВЛ 10 кВ ф.16 ПС 35/10 кВ Мокшино с переводом в кабельное исполнение, с изменением границ полосы отвода и охранных зон (Снятие ограничений в пользовании земельным участком ООО ЗАВИДОВО Девелопмент, договор №6900/11665/24 от 06.11.24, протяженность 2,07 км) | P_ТВ-2936 | нд | нд | нд | нд | нд | нд | нд | нд | - | - | - | - | нд | нд | нд | нд | нд | нд | нд | нд | нд | нд | нд | нд | нд | Снятие ограничений в пользовании земельным участком | - | -
10.2.2.1 | Реконструкция участка ВЛ 10 кВ ф.16 ПС 35/10 кВ Мокшино с переводом в кабельное исполнение, с изменением границ полосы отвода и охранных зон (Снятие ограничений в пользовании земельным участком ООО ЗАВИДОВО Девелопмент, договор №6900/10825/24 от 06.11.24; протяженность 0,161 км, в т.ч. ГНБ - 0,041 км) | P_ТВ-2938 | нд | нд | нд | нд | нд | нд | нд | нд | - | - | - | - | нд | нд | нд | нд | нд | нд | нд | нд | нд | нд | нд | нд | нд | Снятие ограничений в пользовании земельным участком | - | -
10.2.2.1 | Реконструкция участка ВЛ 10 кВ ф.09 ПС 35/10 кВ Тургиново с установкой дополнительных опор (2 шт), с переводом в кабельное исполнение, с изменением границ полосы отвода и охранных зон (Снятие ограничений в пользовании земельным участком Законова Л.В, договор №6900/08919/24 от 12.09.24, протяженность 0,132 км) | P_ТВ-2939 | нд | нд | нд | нд | нд | нд | нд | нд | - | - | - | - | нд | нд | нд | нд | нд | нд | нд | нд | нд | нд | нд | нд | нд | Снятие ограничений в пользовании земельным участком | - | -
10.2.2.1 | Реконструкция участка ВЛ 10 кВ ф.07 ПС 35/10 кВ Гришкино с установкой дополнительных опор (2 шт), с изменением границ полосы отвода и охранных зон (Снятие ограничений в пользовании земельным участком Рубанов В.И., договор №6900/10520/24 от 28.10.24, протяженность 0,1 км) | P_ТВ-2940 | нд | нд | нд | нд | нд | нд | нд | нд | - | - | - | - | нд | нд | нд | нд | нд | нд | нд | нд | нд | нд | нд | нд | нд | Снятие ограничений в пользовании земельным участком | - | -
10.2.2.1 | Реконструкция участка ВЛ 10 кВ ф.16 ПС 35/10 кВ Дмитрова Гора с установкой дополнительных опор (2 шт), с переводом в кабельное исполнение, с изменением границ полосы отвода и охранных зон (Снятие ограничений в пользовании земельным участком Крыхтин В.В. договор №6900/09337/24 от 24.09.24, протяженность 0,135 км) | P_ТВ-2942 | нд | нд | нд | нд | нд | нд | нд | нд | - | - | - | - | нд | нд | нд | нд | нд | нд | нд | нд | нд | нд | нд | нд | нд | Снятие ограничений в пользовании земельным участком | - | -
10.2.2.1 | Реконструкция (в пролете оп.21-38) ВЛ 35 кВ Дмитрова Гора - Фаянсовый завод с ответвлениями на ПС 35/10 кВ Селихово с заменой опор и провода на большее сечение, с изменением границ полосы отвода и охранных зон (протяженность 4,3 км) | P_ТВ-2958 | нд | нд | нд | нд | нд | нд | нд | нд | - | - | - | - | нд | нд | нд | нд | нд | нд | нд | нд | нд | нд | нд | нд | нд | Реконструкция энергообъектов по техсостоянию (замена оборудования, выработавшего ресурс безаварийной работы, находящегося в неудовлетворительном техсостоянии, не соответствующего требованиям технической эксплуатации) | - | -
10.2.2.1 | Реконструкция КЛ 10 кВ №14 ПС 35/6 кВ Затверецкая с заменой кабеля на большее сечение (протяженность 1,98 км) | P_ТВ-2959 | нд | нд | нд | нд | нд | нд | нд | нд | - | - | - | - | нд | нд | нд | нд | нд | нд | нд | нд | нд | нд | нд | нд | нд | Оптимизация (перераспределение) нагрузки для повышения качества электроснабжения потребителей | - | -
10.2.2.1 | Реконструкция КЛ 10 кВ №33 ПС 35/6 кВ Затверецкая с заменой кабеля на большее сечение (протяженность 2,07 км) | P_ТВ-2960 | нд | нд | нд | нд | нд | нд | нд | нд | - | - | - | - | нд | нд | нд | нд | нд | нд | нд | нд | нд | нд | нд | нд | нд | Оптимизация (перераспределение) нагрузки для повышения качества электроснабжения потребителей | - | -
10.2.2.2 | Модернизация, техническое перевооружение линий электропередачи, всего, в том числе: | Г | нд | нд | нд | нд | нд | нд | нд | нд | нд | нд | нд | нд | нд | нд | нд | нд | нд | нд | нд | нд | нд | нд | нд | нд | нд | нд | нд | нд
10.2.2.2 | Модернизация заходов ВЛ 110 кВ на ПС 110/10 кВ Шишково-Дуброво совместным подвесом ВОЛС (0,8 км) для организации основного канала связи (ССПИ) | O_ТВ-2690 | нд | нд | нд | нд | нд | нд | нд | нд | - | - | - | - | нд | нд | нд | нд | нд | нд | нд | нд | нд | нд | нд | нд | нд | Модернизация систем сбора и передачи телеметрической информации на уровень РДУ | - | -
10.2.2.2 | Модернизация участка ВЛ 35 кВ Головино - Лисицкий Бор с заменой опор (1 шт) (Снятие ограничений в пользовании земельным участком ООО Энкор Резорт, договор №6900/05900/24 от 27.06.24) | P_ТВ-2757 | нд | нд | нд | нд | нд | нд | нд | нд | - | - | - | - | нд | нд | нд | нд | нд | нд | нд | нд | нд | нд | нд | нд | нд | Снятие ограничений в пользовании земельным участком | - | -
10.2.3 | Развитие и модернизация учета электрической энергии (мощности), всего, в том числе: | Г | нд | нд | нд | нд | нд | нд | нд | нд | нд | нд | нд | нд | нд | нд | нд | нд | нд | нд | нд | нд | нд | нд | нд | нд | нд | нд | нд | нд
10.2.3.1 | Установка приборов учета, класс напряжения 0,22 (0,4) кВ, всего, в том числе: | Г | нд | нд | нд | нд | нд | нд | нд | нд | нд | нд | нд | нд | нд | нд | нд | нд | нд | нд | нд | нд | нд | нд | нд | нд | нд | нд | нд | нд
10.2.3.1 | Установка приборов учета в соответствии с Законом № 522-ФЗ при истечении МПИ или срока эксплуатации, при отсутствии прибора учета у потребителя (0,2 кВ; ИПУ: 2027 - 100) | O_ТВ-2667 | нд | нд | нд | нд | нд | нд | нд | нд | - | - | - | - | нд | нд | нд | нд | нд | нд | нд | нд | нд | нд | нд | нд | нд | Организация системы сбора и передачи данных путем установки приборов учета на присоединениях 0,4 ВкВ. (Постановление Правительства РФ от 29.12.11 №1178 , Минэнерго России приказ №674 от 30.09.14) | - | -
10.2.3.1 | Установка приборов учета в соответствии с Законом № 522-ФЗ при истечении МПИ или срока эксплуатации, при отсутствии прибора учета у потребителя (0,4 кВ; ИПУ: 2027 - 101) | O_ТВ-2668 | нд | нд | нд | нд | нд | нд | нд | нд | - | - | - | - | нд | нд | нд | нд | нд | нд | нд | нд | нд | нд | нд | нд | нд | Организация системы сбора и передачи данных путем установки приборов учета на присоединениях 0,4 ВкВ. (Постановление Правительства РФ от 29.12.11 №1178 , Минэнерго России приказ №674 от 30.09.14) | - | -
10.2.3.1 | Установка приборов учета в соответствии с Законом № 522-ФЗ при истечении МПИ или срока эксплуатации, при отсутствии прибора учета у потребителя (0,4 кВ; 2026 - 400) | P_ТВ-2896 | нд | нд | нд | нд | нд | нд | нд | нд | - | - | - | - | нд | нд | нд | нд | нд | нд | нд | нд | нд | нд | нд | нд | нд | Организация системы сбора и передачи данных путем установки приборов учета на присоединениях 0,4 ВкВ. (Постановление Правительства РФ от 29.12.11 №1178 , Минэнерго России приказ №674 от 30.09.14) | - | -
10.2.3.1 | Установка приборов учета в соответствии с Законом № 522-ФЗ при истечении МПИ или срока эксплуатации, при отсутствии прибора учета у потребителя (0,4 кВ; 2028 - 400) | P_ТВ-2898 | нд | нд | нд | нд | нд | нд | нд | нд | - | - | - | - | нд | нд | нд | нд | нд | нд | нд | нд | нд | нд | нд | нд | нд | Организация системы сбора и передачи данных путем установки приборов учета на присоединениях 0,4 ВкВ. (Постановление Правительства РФ от 29.12.11 №1178 , Минэнерго России приказ №674 от 30.09.14) | - | -
10.2.3.1 | Установка приборов учета в соответствии с Законом № 522-ФЗ при истечении МПИ или срока эксплуатации, при отсутствии прибора учета у потребителя (0,4 кВ; 2029 - 391) | P_ТВ-2899 | нд | нд | нд | нд | нд | нд | нд | нд | - | - | - | - | нд | нд | нд | нд | нд | нд | нд | нд | нд | нд | нд | нд | нд | Организация системы сбора и передачи данных путем установки приборов учета на присоединениях 0,4 ВкВ. (Постановление Правительства РФ от 29.12.11 №1178 , Минэнерго России приказ №674 от 30.09.14) | - | -
10.2.3.1 | Установка приборов учета в соответствии с Законом № 522-ФЗ при истечении МПИ или срока эксплуатации, при отсутствии прибора учета у потребителя (0,2 кВ; 2028 - 1291) | P_ТВ-2979 | нд | нд | нд | нд | нд | нд | нд | нд | - | - | - | - | нд | нд | нд | нд | нд | нд | нд | нд | нд | нд | нд | нд | нд | Организация системы сбора и передачи данных путем установки приборов учета на присоединениях 0,4 ВкВ. (Постановление Правительства РФ от 29.12.11 №1178 , Минэнерго России приказ №674 от 30.09.14) | - | -
10.2.3.1 | Установка приборов учета в соответствии с Законом № 522-ФЗ при истечении МПИ или срока эксплуатации, при отсутствии прибора учета у потребителя (0,2 кВ; 2029 - 1200) | P_ТВ-2980 | нд | нд | нд | нд | нд | нд | нд | нд | - | - | - | - | нд | нд | нд | нд | нд | нд | нд | нд | нд | нд | нд | нд | нд | Организация системы сбора и передачи данных путем установки приборов учета на присоединениях 0,4 ВкВ. (Постановление Правительства РФ от 29.12.11 №1178 , Минэнерго России приказ №674 от 30.09.14) | - | -
10.2.3.1 | Установка приборов учета в соответствии с Законом № 522-ФЗ при истечении МПИ или срока эксплуатации, при отсутствии прибора учета у потребителя (0,2 кВ; 2030 - 1100) | P_ТВ-2981 | нд | нд | нд | нд | нд | нд | нд | нд | - | - | - | - | нд | нд | нд | нд | нд | нд | нд | нд | нд | нд | нд | нд | нд | Организация системы сбора и передачи данных путем установки приборов учета на присоединениях 0,4 ВкВ. (Постановление Правительства РФ от 29.12.11 №1178 , Минэнерго России приказ №674 от 30.09.14) | - | -
10.2.3.1 | Установка приборов учета в соответствии с Законом № 522-ФЗ при истечении МПИ или срока эксплуатации, при отсутствии прибора учета у потребителя (0,4 кВ; 2030 - 391) | P_ТВ-2982 | нд | нд | нд | нд | нд | нд | нд | нд | - | - | - | - | нд | нд | нд | нд | нд | нд | нд | нд | нд | нд | нд | нд | нд | Организация системы сбора и передачи данных путем установки приборов учета на присоединениях 0,4 ВкВ. (Постановление Правительства РФ от 29.12.11 №1178 , Минэнерго России приказ №674 от 30.09.14) | - | -
10.2.3.2 | Установка приборов учета, класс напряжения 6 (10) кВ, всего, в том числе: | Г | нд | нд | нд | нд | нд | нд | нд | нд | нд | нд | нд | нд | нд | нд | нд | нд | нд | нд | нд | нд | нд | нд | нд | нд | нд | нд | нд | нд
10.2.3.3 | Установка приборов учета, класс напряжения 35 кВ, всего, в том числе: | Г | нд | нд | нд | нд | нд | нд | нд | нд | нд | нд | нд | нд | нд | нд | нд | нд | нд | нд | нд | нд | нд | нд | нд | нд | нд | нд | нд | нд
10.2.3.4 | Установка приборов учета, класс напряжения 110 кВ и выше, всего, в том числе: | Г | нд | нд | нд | нд | нд | нд | нд | нд | нд | нд | нд | нд | нд | нд | нд | нд | нд | нд | нд | нд | нд | нд | нд | нд | нд | нд | нд | нд
10.2.3.5 | Включение приборов учета в систему сбора и передачи данных, класс напряжения 0,22 (0,4) кВ, всего, в том числе: | Г | нд | нд | нд | нд | нд | нд | нд | нд | нд | нд | нд | нд | нд | нд | нд | нд | нд | нд | нд | нд | нд | нд | нд | нд | нд | нд | нд | нд
10.2.3.6 | Включение приборов учета в систему сбора и передачи данных, класс напряжения 6 (10) кВ, всего, в том числе: | Г | нд | нд | нд | нд | нд | нд | нд | нд | нд | нд | нд | нд | нд | нд | нд | нд | нд | нд | нд | нд | нд | нд | нд | нд | нд | нд | нд | нд
10.2.3.7 | Включение приборов учета в систему сбора и передачи данных, класс напряжения 35 кВ, всего, в том числе: | Г | нд | нд | нд | нд | нд | нд | нд | нд | нд | нд | нд | нд | нд | нд | нд | нд | нд | нд | нд | нд | нд | нд | нд | нд | нд | нд | нд | нд
10.2.3.8 | Включение приборов учета в систему сбора и передачи данных, класс напряжения 110 кВ и выше, всего, в том числе: | Г | нд | нд | нд | нд | нд | нд | нд | нд | нд | нд | нд | нд | нд | нд | нд | нд | нд | нд | нд | нд | нд | нд | нд | нд | нд | нд | нд | нд
10.2.4 | Реконструкция, модернизация, техническое перевооружение прочих объектов основных средств, всего, в том числе: | Г | нд | нд | нд | нд | нд | нд | нд | нд | нд | нд | нд | нд | нд | нд | нд | нд | нд | нд | нд | нд | нд | нд | нд | нд | нд | нд | нд | нд
10.2.4.1 | Реконструкция прочих объектов основных средств, всего, в том числе: | Г | нд | нд | нд | нд | нд | нд | нд | нд | нд | нд | нд | нд | нд | нд | нд | нд | нд | нд | нд | нд | нд | нд | нд | нд | нд | нд | нд | нд
10.2.4.1 | Реконструкция здания пункта управления Ржевского участка СПС, пгт.Оленино, ул.Гагарина | N_ТВ-2550 | нд | нд | нд | нд | нд | нд | нд | нд | - | - | - | - | нд | нд | нд | нд | нд | нд | нд | нд | нд | нд | нд | нд | нд | Развитие вспомогательной производственной инфраструктуры | + | -
10.2.4.1 | Реконструкция зданий Нелидовской РПБ филиала Тверьэнерго | N_ТВ-2551 | нд | нд | нд | нд | нд | нд | нд | нд | - | - | - | - | нд | нд | нд | нд | нд | нд | нд | нд | нд | нд | нд | нд | нд | Развитие вспомогательной производственной инфраструктуры | + | -
10.2.4.1 | Реконструкция здания пункта управления Нелидовского участка СПС, г.Андреаполь, ул.50 лет Октября | N_ТВ-2552 | нд | нд | нд | нд | нд | нд | нд | нд | - | - | - | - | нд | нд | нд | нд | нд | нд | нд | нд | нд | нд | нд | нд | нд | Развитие вспомогательной производственной инфраструктуры | + | -
10.2.4.1 | Реконструкция зданий Торопецкого РЭС филиала Тверьэнерго | N_ТВ-2553 | нд | нд | нд | нд | нд | нд | нд | нд | - | - | - | - | нд | нд | нд | нд | нд | нд | нд | нд | нд | нд | нд | нд | нд | Развитие вспомогательной производственной инфраструктуры | + | -
10.2.4.2 | Модернизация, техническое перевооружение прочих объектов основных средств, всего, в том числе: | Г | нд | нд | нд | нд | нд | нд | нд | нд | нд | нд | нд | нд | нд | нд | нд | нд | нд | нд | нд | нд | нд | нд | нд | нд | нд | нд | нд | нд
10.2.4.2 | Модернизация ПС 35-110 кВ филиала Тверьэнерго с установкой оборудования систем видеонаблюдения, периметральной охранной сигнализации (2025 г.) | P_ТВ-2762 | нд | нд | нд | нд | нд | нд | нд | нд | - | - | - | - | нд | нд | нд | нд | нд | нд | нд | нд | нд | нд | нд | нд | нд | Установка оборудования системы видеонаблюдения и охранной сигнализации на 32 ПС 35-110 кВ | - | -
11 | Ярославская область | Г | нд | нд | нд | нд | нд | нд | нд | нд | нд | нд | нд | нд | нд | нд | нд | нд | нд | нд | нд | нд | нд | нд | нд | нд | нд | нд | нд | нд
11.2 | Реконструкция, модернизация, техническое перевооружение всего, в том числе: | Г | нд | нд | нд | нд | нд | нд | нд | нд | нд | нд | нд | нд | нд | нд | нд | нд | нд | нд | нд | нд | нд | нд | нд | нд | нд | нд | нд | нд
11.2.1 | Реконструкция, модернизация, техническое перевооружение трансформаторных и иных подстанций, распределительных пунктов, всего, в том числе: | Г | нд | нд | нд | нд | нд | нд | нд | нд | нд | нд | нд | нд | нд | нд | нд | нд | нд | нд | нд | нд | нд | нд | нд | нд | нд | нд | нд | нд
11.2.1.1 | Реконструкция трансформаторных и иных подстанций, всего, в том числе: | Г | нд | нд | нд | нд | нд | нд | нд | нд | нд | нд | нд | нд | нд | нд | нд | нд | нд | нд | нд | нд | нд | нд | нд | нд | нд | нд | нд | нд
11.2.1.1 | Реконструкция с заменой КТП 10/0,4 кВ (250 на 320 кВА) ТП 312 ф.3 ПС 35/10 кВ Дыбино для повышения категорийности СЗО д. Закобякино Любимский район (трансформаторная мощность 0,320 МВА) | I_ЯР-2778 | 1938 | 47 | 33 | 2025 | нд | нд | нд | нд | - | - | + | + | ТП 312 ф.3 ПС 35/10 кВ Дыбино | 0.16 | 20.12.2023 | 71.111 | 0.085 | 0.25 | 0.32 | 0 | 0.16 | нд | нд | 10 | 10 | Увеличение пропускной способности участка распредсети, обеспечение качества электроэнергии при подключении новых потребителей | - | -
11.2.1.1 | Реконструкция ПС 35/10 кВ Ананьино с заменой трансформаторов 2х2,5 на 2х4,0 МВА для ликвидации дефицита мощности (трансформаторная мощность 8,0 МВА) | M_ЯР-4014 | 1978 | 83.357 | 0.01846 | 2023 | нд | нд | нд | нд | + | - | - | - | ПС 35/10 кВ Ананьино | 3.17 | 18.12.2024 | 136.638 | 0.395 | 5 | 8 | 2.5 | 4 | нд | нд | 35 | 35 | Повышение надежности и безопасности оборудования, эффективности систем управления, увеличение пропускной мощности. | - | -
11.2.1.1 | Реконструкция ПС 110/35/6 кВ Переславль с заменой трансформаторов 2х25 на 2х40 МВА (трансформаторная мощность 80,0 МВА) | M_ЯР-4033 | 1960 | 87 | нд | 2025 | нд | нд | нд | нд | + | - | - | - | ПС 110/35/6 кВ Переславль | 29.42 | 18.12.2024 | 126.81 | 1.992 | 50 | 80 | 25 | 40 | нд | нд | 110 | 110 | Исключение рисков выхода параметров электроэнергетического режима работы энергосистемы за пределы допустимых значений | - | -
11.2.1.1 | Реконструкция ПС 35/10 кВ Дорожаево с заменой трансформаторов 2х2,5 на 2х4,0 МВА (трансформаторная мощность 8,0 МВА) | M_ЯР-4034 | 1974 | 85 | 415.4192 | 2023 | нд | нд | нд | нд | + | - | - | - | ПС 35/10 кВ Дорожаево | 3.06 | 18.12.2024 | 131.897 | 0.31 | 5 | 8 | 2.5 | 4 | нд | нд | 35 | 35 | Повышение надежности и безопасности оборудования, эффективности систем управления, увеличение пропускной мощности | - | -
11.2.1.1 | Реконструкция ТП 10/0,4 кВ ТП-537 ф.4 ПС 35/10 кВ Середа с заменой трансформатора 25 на 63 кВА, д.Степаново Даниловский р-он (трансформаторная мощность 0,063 МВА) | M_ЯР-4083 | 1974 | 35.157 | нд | 2025 | нд | нд | нд | нд | - | + | - | - | ТП-537 ф.4 ПС 35/10 кВ Середа | 0.026 | 20.12.2023 | 115.556 | 0.04 | 0.025 | 0.063 | 0 | 0 | нд | нд | 10 | 10 | Устранение отклонения норм качества от требований технических регламентов, выявленные в результате измерений на распределительных сетях Ярославской области. | + | -
11.2.1.1 | Реконструкция с заменой ТП-077 ф.03 ПС 110/35/10 кВ Нила (63 на 160 кВА), д.Княжево Переславский р-н (трансформаторная мощность 0,16 МВА) | M_ЯР-4146 | 1963 | 46.7 | 0.112 | 2022 | нд | нд | нд | нд | - | + | - | - | ТП 077 (Княжево) | 0.072 | 21.12.2022 | 126.984 | 0.375 | 0.063 | 0.16 | 0 | 0 | нд | нд | 10 | 10 | Повышение качества поставляемой электрической энергии потребителям с реализацией технических мероприятий по устранению жалоб по обращению жителей Ярославского района на низкое качество предоставляемых услуг по снабжению эл. энергии | + | -
11.2.1.1 | Реконструкция КТП 6-10/0,4 кВ с заменой трансформаторов на большую мощность, в рамках мероприятий по надежности э/с потребителей Угличского и Тутаевского РЭС филиала Ярэнерго (трансформаторная мощность 0,613 МВА) | M_ЯР-4177 | 1979 | 86.231 | 0.08 | 2024 | нд | нд | нд | нд | + | - | - | - | ТП 430 (Заречье поселок) | 0.41 | 18.12.2024 | 111 | 0.385 | 0.4 | 0.613 | 0.4 | 0.613 | нд | нд | 0.4 | 0.4 | Оптимизация (перераспределение) нагрузки для повышения качества электроснабжения потребителей. Технологическая необходимость переустройства ВЛЭП с целью обеспечения 3-х фазной нагрузки потребителей. Реконструкция сети 0,4-10 кВ с внедрением мероприятий к | - | -
11.2.1.1 | Реконструкция ПС 35/6 кВ Купань с заменой силового трансформатора Т2 2,5 на 4 МВА для раскрытия Центра питания (трансформаторная мощность 4,0 МВА) | M_ЯР-4181 | 1963 | 59 | нд | 2025 | нд | нд | нд | нд | + | - | - | - | ПС 35/6 Купань | 3.82 | 18.12.2024 | 164.655 | 0.352 | 9 | 10.5 | 2.5 | 4 | нд | нд | 35 | 35 | Повышение надежности и безопасности оборудования, эффективности систем управления, увеличение пропускной мощности. | - | -
11.2.1.1 | Реконструкция ПС 35/10 кВ Лесные Поляны с заменой силовых трансформаторов 2х10 на 2х16 МВА для увеличения пропускной способности Центра питания (трансформаторная мощность 32,0 МВА) | M_ЯР-4182 | 1972 | 59 | нд | 2025 | нд | нд | нд | нд | + | - | - | - | ПС 35/10 Лесные Поляны | 11.35 | 18.12.2024 | 122.306 | 2.86 | 20 | 32 | 10 | 16 | нд | нд | 35 | 35 | Повышение надежности и безопасности оборудования, эффективности систем управления, увеличение пропускной мощности. | - | -
11.2.1.1 | Реконструкция ПС 35/10 кВ Моделово-2 с заменой трансформаторов 2х10 на 2х16 МВА для увеличения пропускной способности Центра питания (трансформаторная мощность 32,0 МВА) | M_ЯР-4183 | 1969 | 59 | нд | 2025 | нд | нд | нд | нд | + | - | - | - | ПС 35/10 Моделово-2 | 11.4 | 18.12.2024 | 122.845 | 4.19 | 20 | 32 | 10 | 16 | нд | нд | 35 | 35 | Повышение надежности и безопасности оборудования, эффективности систем управления, увеличение пропускной мощности | - | -
11.2.1.1 | Реконструкция ТП 10/0,4 кВ ТП-212 ф.04 ПС 35/10 кВ Гузицино с заменой трансформатора (0,16 на 0,25 МВА), выносного разъединителя (РЛНД на РЛК) в рамках мероприятий по надежности э/с потребителей д.Яхробол, Некрасовский р-н (трансформаторная мощность 0,25 МВА) | O_ЯР-4773 | 1971 | 91.194 | 195.1392 | 2024 | нд | нд | нд | нд | + | - | - | - | ТП-212 ф.04 ПС 35/10 кВ Гузицино | 0.168 | 20.12.2023 | 105 | 0.25 | 0.16 | 0.25 | 0 | 0 | нд | нд | 10 | 10 | Устранение отклонения норм качества от требований технических регламентов, выявленные в результате измерений на распределительных сетях Ярославской области | - | -
11.2.1.1 | Реконструкция с заменой ТП 10/0,4 кВ (0,56 на 0,63 МВА) КТП-833 ф.08 ПС 35/10 кВ Нагорье в рамках мероприятий по надежности э/с потребителей д.Святово, Переславский р-н (трансформаторная мощность 0,63 МВА) | O_ЯР-4779 | 1997 | 86.417 | нд | 2024 | нд | нд | нд | нд | + | - | - | - | КТП-833 ф.08 ПС 35/10 кВ Нагорье | 0.588 | 20.12.2023 | 105 | 0.63 | 0.56 | 0.63 | 0 | 0 | нд | нд | 10 | 10 | Повышение качества электрической энергии потребителям, снижение количества технологических нарушений | - | -
11.2.1.1 | Реконструкция ПС 35/10 кВ Соломидино с заменой трансформатора 4,0 на 6,3 МВА для ликвидации дефицита мощности (трансформаторная мощность 6,3 МВА) | O_ЯР-4802 | нд | нд | нд | нд | нд | нд | нд | нд | - | + | - | - | ПС 35/10 Соломидино | 2.715 | 18.12.2024 | 67.875 | нд | 4 | 6.3 | 0 | 0 | нд | нд | 35 | 35 | Повышение надежности и безопасности оборудования, эффективности систем управления, увеличение пропускной мощности. | - | -
11.2.1.1 | Реконструкция с заменой ТП 10/0,4 кВ (0,063 на 0,16 МВА) ТП-172 ф.03 Беркайцево ПС 35/10 кВ Ватолино в рамках мероприятий по надежности э/с потребителей д.Беркайцево Ярославский р-он (трансформаторная мощность 0,16 МВА) | P_ЯР-5025 | 1954 | 91.667 | 140.088 | 2025 | нд | нд | нд | нд | - | - | - | - | ТП-172 ф.03 Беркайцево ПС 35/10 кВ Ватолино | 0.063 | 25.12.2024 | 111 | 0.06 | 0.063 | 0.16 | 0.063 | 0.16 | нд | нд | 10 | 10 | Устранение отклонения норм качества от требований технических регламентов, выявленные в результате измерений на распределительных сетях Ярославской области | - | -
11.2.1.1 | Реконструкция с заменой ТП 10/0,4 кВ (0,4 на 0,63 МВА) ТП-979 ф.1 ПС 35/10 кВ Моделово-2 в рамках мероприятий по надежности э/с потребителей, ДНП Жуково Ярославский р-он (трансформаторная мощность 0,63 МВА) | P_ЯР-5041 | 2016 | 97.222 | нд | 2025 | нд | нд | нд | нд | - | - | - | - | ТП-979 ф.1 ПС 35/10 кВ Моделово-2 | 0.392 | 25.12.2024 | 109 | 0.395 | 0.4 | 0.63 | 0.4 | 0.63 | нд | нд | 10 | 10 | Устранение отклонения норм качества от требований технических регламентов, выявленные в результате измерений на распределительных сетях Ярославской области | - | -
11.2.1.1 | Реконструкция ТП-219 ф.4 ПС 35/10 кВ Гузицино с заменой трансформатора (0,1 на 0,16 МВА) в рамках мероприятий по надежности э/с потребителей, д.Исады Некрасовский р-он (трансформаторная мощность 0,16 МВА) | P_ЯР-5050 | 1971 | 72.5 | 39.09 | 2025 | нд | нд | нд | нд | - | - | - | - | ТП 219 (Исады) | 0.098 | 24.12.2024 | 109 | 0.098 | 0.1 | 0.16 | нд | нд | нд | нд | 10 | 10 | Устранение отклонения норм качества от требований технических регламентов, выявленные в результате измерений на распределительных сетях Ярославской области | - | -
11.2.1.1 | Реконструкция ТП-316 ф.3 ПС 35/10 кВ Милюшино с заменой трансформатора (0,16 на 0,25 МВА) в рамках мероприятий по надежности э/с потребителей, д.Лаврентьево Рыбинский р-н (трансформаторная мощность 0,25 МВА) | P_ЯР-5074 | 1972 | 92.5 | нд | 2025 | нд | нд | нд | нд | - | - | - | - | ТП-316 ф.3 ПС 35/10 кВ Милюшино | 0.155 | 25.12.2024 | 108 | 0.156 | 0.16 | 0.25 | 0.16 | 0.25 | нд | нд | 10 | 10 | Устранение отклонения норм качества от требований технических регламентов, выявленные в результате измерений на распределительных сетях Ярославской области | - | -
11.2.1.1 | Реконструкция КТП 6-10/0,4 кВ с заменой трансформаторов на большую мощность, в рамках мероприятий по надежности э/с потребителей Рыбинского, Ярославского, Переславского, Брейтовского, Некрасовского, Пошехонского, Ростовского РЭС (трансформаторная мощность 3,051 МВА) | P_ЯР-5097 | 1973 | 87.818 | 0.0848 | 2025 | нд | нд | нд | нд | - | - | - | - | ТП 097 (Родюкино) ф.2 ПС Бурмакино-1 | 0.062 | 25.12.2024 | 109 | 0.06 | 0.063 | 0.1 | 0.063 | 0.1 | нд | нд | 10 | 10 | Устранение отклонения норм качества от требований технических регламентов, выявленные в результате измерений на распределительных сетях Ярославской области | - | -
11.2.1.1 | Реконструкция с заменой ТП 10/0,4 кВ (0,1 на 0,16 МВА) ТП-237 ф.6 ПС 35/10 кВ Гузицино в рамках мероприятий по надежности э/с потребителей, д.Тюньба Некрасовский р-он (трансформаторная мощность 0,16 МВА) | P_ЯР-5134 | 1975 | 75 | 0.0992 | 2025 | нд | нд | нд | нд | + | - | - | - | ТП-237 ф.6 ПС 35/10 кВ Гузицино | 0.095 | 25.12.2024 | 106 | 0.1 | 0.1 | 0.16 | 0.1 | 0.16 | нд | нд | 10 | 10 | Устранение отклонения норм качества от требований технических регламентов, выявленные в результате измерений на распределительных сетях Ярославской области | - | -
11.2.1.2 | Модернизация, техническое перевооружение трансформаторных и иных подстанций, распределительных пунктов, всего, в том числе: | Г | нд | нд | нд | нд | нд | нд | нд | нд | нд | нд | нд | нд | нд | нд | нд | нд | нд | нд | нд | нд | нд | нд | нд | нд | нд | нд | нд | нд
11.2.1.2 | Модернизация ТП-068 ф.11 ПС 110/35/10 кВ Техникум с установкой автоматических выключателей 0,4 кВ (1 шт) Гаврилов-Ямский р-он | H_ЯР-2197 | 1958 | 64 | 2.212 | 2017 | нд | нд | нд | нд | - | - | - | - | ТП 10/0,4 кВ ТП 068 Котово ф.11 Турово ПС 110/35/10 кВ Техникум | 0.147 | 21.12.2022 | 102.083 | 0.055 | 0.16 | 0.16 | 0 | 0 | нд | нд | 10 | 10 | Установка (по местным условиям) коммутационного оборудования на основании решения технического совета о необходимости выполнения мероприятий по модернизации объекта для обеспечения качества электроэнергии при подключении новых потребителей | - | -
11.2.1.2 | Техперевооружение РП 10 кВ РП-1 ф.615 ПС 110/35/10 кВ Ростов с заменой масляных выключателей на вакуумные (12 шт) и блоков микропроцессорных защит в существующих ячейках 10 кВ | I_ЯР-2741 | нд | нд | нд | нд | нд | нд | нд | нд | - | - | + | + | нд | нд | нд | нд | нд | нд | нд | нд | нд | нд | нд | нд | нд | Замена (по техсостоянию), установка (по местным условиям) коммутационного оборудования для разделения нагрузки и обеспечения надежности электроснабжения потребителей в связи с растущим количеством потребителей после технологического присоединения | - | -
11.2.1.2 | Техперевооружение РП 10 кВ РП-2 ф.Город-1 ПС 10/10 кВ Ростов-тяговая с заменой масляных выключателей на вакуумные (18 шт) и блоков микропроцессорных защит в существующих ячейках 10 кВ | I_ЯР-2742 | нд | нд | нд | нд | нд | нд | нд | нд | - | - | + | + | нд | нд | нд | нд | нд | нд | нд | нд | нд | нд | нд | нд | нд | Замена (по местным условиям) коммутационного оборудования для разделения нагрузки и обеспечения надежности электроснабжения потребителей в связи с растущим количеством потребителей после технологического присоединения | - | -
11.2.1.2 | Модернизация ПС 110/35/10 кВ Ростов с установкой регистраторов аварийных событий (РАС) | I_ЯР-2798 | 1978 | 51 | 11 | 2016 | нд | нд | нд | нд | - | - | - | - | ПС 110/35/10 кВ Ростов | 19.44 | 18.12.2024 | 83.793 | нд | 50 | 50 | 25 | 25 | нд | нд | 110 | 110 | Повышение наблюдаемости и эффективности расследования технологических нарушений | - | -
11.2.1.2 | Модернизация ПС 110/35/10 кВ Аббакумцево с установкой регистраторов аварийных событий (РАС) | I_ЯР-2800 | 1978 | 51 | 11 | 2018 | нд | нд | нд | нд | - | - | - | - | ПС 110/35/10 кВ Аббакумцево | 15.61 | 18.12.2024 | 105.132 | нд | 32 | 32 | 16 | 16 | нд | нд | 110 | 110 | Повышение наблюдаемости и эффективности расследования технологических нарушений | - | -
11.2.1.2 | Модернизация ПС 110/35/10 кВ Углич с установкой регистраторов аварийных событий (РАС) | I_ЯР-2801 | 1978 | 51 | 11 | 2018 | нд | нд | нд | нд | - | - | - | - | ПС 110/35/10 кВ Углич | 19.38 | 18.12.2024 | 83.534 | нд | 50 | 50 | 25 | 25 | нд | нд | 110 | 110 | Повышение наблюдаемости и эффективности расследования технологических нарушений | - | -
11.2.1.2 | Техперевооружение ПС 110/35/6 кВ Восточная с заменой приводов разъединителей (26 шт), заземлителей (2 шт), оборудования систем телемеханики и устройств РЗА (ССПИ) | J_ЯР-3145 | 1934 | 38 | 1762.2857 | 2020 | нд | нд | нд | нд | - | - | - | - | ПС 110/35/6 кВ Восточная | 16.27 | 18.12.2024 | 70.129 | 19.734 | 50 | 50 | 25 | 25 | нд | нд | 110 | 110 | Обеспечение требований СО ЕЭС к объему телеинформации, транслируемой в РДУ. | - | -
11.2.1.2 | Техперевооружение ПС 110/6/6 кВ Северная с заменой оборудования систем телемеханика и устройств РЗА (ССПИ) | J_ЯР-3146 | 2004 | 70 | 3834.257 | 2020 | нд | нд | нд | нд | - | - | - | - | ПС 110/6/6 кВ Северная | 30.72 | 18.12.2024 | 52.545 | 36.619 | 126 | 126 | 63 | 63 | нд | нд | 110 | 110 | Модернизация систем сбора и передачи телеметрической информации на уровень РДУ в ссответствии с утвержденной программой модернизация и расширения ССПИ на подстанциях ПАО "Россети Центр" в зоне эксплуатационной ответственности филиала ПАО "Россети Центр"-"Ярэнерго" на период 2018-2022 годов | - | -
11.2.1.2 | Техперевооружение ПС 110/10/6 кВ Ярцево с заменой оборудования систем телемеханики и устройств РЗА (ССПИ) | J_ЯР-3147 | 2003 | 83 | нд | 2020 | нд | нд | нд | нд | - | - | - | - | ПС 110/10/6 кВ Ярцево | 6.44 | 18.12.2024 | 27.759 | нд | 50 | 50 | 25 | 25 | нд | нд | 110 | 110 | Модернизация систем сбора и передачи телеметрической информации на уровень РДУ в ссответствии с утвержденной программой модернизация и расширения ССПИ на подстанциях ПАО "Россети Центр" в зоне эксплуатационной ответственности филиала ПАО "Россети Центр"-"Ярэнерго" на период 2018-2022 годов | - | -
11.2.1.2 | Техперевооружение ПС 110/10 кВ Алтыново с заменой оборудования систем телемеханики и устройств РЗА (ССПИ) | J_ЯР-3148 | 1979 | 65 | 8497.9248 | 2020 | нд | нд | нд | нд | - | - | - | - | ПС 110/10 кВ Алтыново | 3.14 | 18.12.2024 | 53.708 | 4.989 | 12.6 | 12.6 | 6.3 | 6.3 | нд | нд | 110 | 110 | Модернизация систем сбора и передачи телеметрической информации на уровень РДУ в ссответствии с утвержденной программой модернизация и расширения ССПИ на подстанциях ПАО "МРСК Центра" в зоне эксплуатационной ответственности филиала ПАО "МРСК Центра"-"Ярэнерго" на период 2018-2022 годов | - | -
11.2.1.2 | Техперевооружение ПС 110/6/6 кВ Которосль с заменой первичного оборудования ТМ, устройств РЗА, с установкой регистраторов аварийных событий (РАС; ССПИ) | J_ЯР-3155 | 2010 | 82 | 3002.471 | 2025 | нд | нд | нд | нд | - | - | - | - | ПС 110/6/6 кВ Которосль | 10.39 | 18.12.2024 | 44.785 | 7.687 | 50 | 50 | 25 | 25 | нд | нд | 110 | 110 | Повышение наблюдаемости и эффективности расследования технологических нарушений | - | -
11.2.1.2 | Техперевооружение ПС 110/10/10 кВ Новоселки с заменой первичного оборудования ТМ, устройств РЗА, с установкой регистраторов аварийных событий (РАС; ССПИ) | J_ЯР-3156 | 2013 | 92 | 1386.115 | 2025 | нд | нд | нд | нд | - | - | - | - | ПС 110/10/10 кВ Новоселки | 8.29 | 18.12.2024 | 35.733 | 32.768 | 65 | 65 | 25 | 25 | нд | нд | 110 | 110 | Повышение наблюдаемости и эффективности расследования технологических нарушений | - | -
11.2.1.2 | Техперевооружение ПС 110/10 кВ ПГУ-ТЭС с заменой первичного оборудования ТМ, устройств РЗА, с установкой регистраторов аварийных событий (РАС; ССПИ) | J_ЯР-3157 | 2013 | 92 | 318.349 | 2024 | нд | нд | нд | нд | - | - | - | - | ПС 110/10 кВ ПГУ-ТЭС | 12.91 | 18.12.2024 | 34.779 | 52 | 80 | 80 | 40 | 40 | нд | нд | 110 | 110 | Повышение наблюдаемости и эффективности расследования технологических нарушений | - | -
11.2.1.2 | Техперевооружение ПС 110/6/6 кВ Перекоп с заменой первичного оборудования ТМ, устройств РЗА, с установкой регистраторов аварийных событий (РАС; ССПИ) | J_ЯР-3158 | 1972 | 61 | 818.84 | 2024 | нд | нд | нд | нд | - | - | - | - | ПС 110/6/6 кВ Перекоп | 13.48 | 18.12.2024 | 58.104 | 15.202 | 50 | 50 | 25 | 25 | нд | нд | 110 | 110 | Повышение наблюдаемости и эффективности расследования технологических нарушений | - | -
11.2.1.2 | Техперевооружение ПС 110/35/6 кВ Переславль с заменой приводов разъединителей (3 шт), заземлителей (2 шт), первичного оборудования ТМ (ССПИ) | J_ЯР-3159 | 1960 | 87 | нд | 2025 | нд | нд | нд | нд | - | - | - | - | ПС 110/35/6 кВ Переславль | 33.69 | 18.12.2024 | 134.76 | нд | 50 | 50 | 25 | 25 | нд | нд | 110 | 110 | Обеспечение требований СО ЕЭС к объему телеинформации, транслируемой в РДУ. | - | -
11.2.1.2 | Техперевооружение ПС 110/35/10 кВ Пищалкино с заменой приводов разъединителей (6 шт), заземлителей (2 шт), первичного оборудования ТМ (ССПИ) | J_ЯР-3161 | 1957 | 65 | 1841.016 | 2025 | нд | нд | нд | нд | - | - | - | - | ПС 110/35/10 кВ Пищалкино | 1.2 | 18.12.2024 | 14.652 | 1.683 | 16.6 | 16.6 | 9.1 | 9.1 | нд | нд | 110 | 110 | Обеспечение требований СО ЕЭС к объему телеинформации, транслируемой в РДУ. | - | -
11.2.1.2 | Техперевооружение ПС 110/10/6 кВ Ярцево с заменой оборудования систем бесперебойного питания АСТУ | K_ЯР-3570 | 2003 | 83 | нд | 2025 | нд | нд | нд | нд | - | - | - | - | ПС 110/10/6 кВ Ярцево | 6.44 | 18.12.2024 | 27.759 | нд | 50 | 50 | 25 | 25 | нд | нд | 110 | 110 | Усовершенствование системы сбора и передачи телеметрической информации о состоянии энергообъекта, в объемах, необходимых для ведения режимов работы сети | - | -
11.2.1.2 | Техперевооружение ПС 110/10 кВ Алтыново с заменой оборудования систем бесперебойного питания АСТУ | K_ЯР-3573 | 1979 | 65 | нд | 2025 | нд | нд | нд | нд | - | - | - | - | ПС 110/10 кВ Алтыново | 3.14 | 18.12.2024 | 53.708 | нд | 12.6 | 12.6 | 6.3 | 6.3 | нд | нд | 110 | 110 | Усовершенствование системы сбора и передачи телеметрической информации о состоянии энергообъекта, в объемах, необходимых для ведения режимов работы сети | - | -
11.2.1.2 | Техперевооружение ПС 110/35/10 кВ Климатино с заменой оборудования систем бесперебойного питания АСТУ | K_ЯР-3574 | 1984 | 86 | 5449.5904 | 2025 | нд | нд | нд | нд | - | - | - | - | ПС 110/35/10 кВ Климатино | 0.94 | 18.12.2024 | 16.078 | нд | 12.6 | 12.6 | 6.3 | 6.3 | нд | нд | 110 | 110 | Усовершенствование системы сбора и передачи телеметрической информации о состоянии энергообъекта, в объемах, необходимых для ведения режимов работы сети | - | -
11.2.1.2 | Техперевооружение ПС 110/35/10 кВ Борисоглеб с заменой оборудования систем бесперебойного питания АСТУ | K_ЯР-3576 | 1969 | 57 | нд | 2025 | нд | нд | нд | нд | - | - | - | - | ПС 110/35/10 кВ Борисоглеб | 7.36 | 18.12.2024 | 79.31 | нд | 26 | 26 | 10 | 10 | нд | нд | 110 | 110 | Усовершенствование системы сбора и передачи телеметрической информации о состоянии энергообъекта, в объемах, необходимых для ведения режимов работы сети | - | -
11.2.1.2 | Техперевооружение ПС 110/35/10 кВ Техникум с заменой оборудования систем бесперебойного питания АСТУ | K_ЯР-3577 | 1978 | 86 | нд | 2025 | нд | нд | нд | нд | - | - | - | - | ПС 110/35/10 кВ Техникум | 10.12 | 18.12.2024 | 109.052 | нд | 20 | 20 | 10 | 10 | нд | нд | 110 | 110 | Усовершенствование системы сбора и передачи телеметрической информации о состоянии энергообъекта, в объемах, необходимых для ведения режимов работы сети | - | -
11.2.1.2 | Техперевооружение ПС 110/10 кВ Юрьевская Слобода с заменой оборудования систем бесперебойного питания АСТУ | K_ЯР-3578 | 1989 | 75 | нд | 2025 | нд | нд | нд | нд | - | - | - | - | ПС 110/10 кВ Юрьевская Слобода | 8.17 | 18.12.2024 | 88.039 | нд | 20 | 20 | 10 | 10 | нд | нд | 110 | 110 | Усовершенствование системы сбора и передачи телеметрической информации о состоянии энергообъекта, в объемах, необходимых для ведения режимов работы сети | - | -
11.2.1.2 | Техперевооружение с заменой ТП-134 Сушилка (630 на 400 кВА) ф.202 ПС 110/10 кВ Брагино, п.Карачиха Ярославский р-н (трансформаторная мощность 0,4 МВА) | M_ЯР-4087 | 1985 | 45.3 | нд | 2025 | нд | нд | нд | нд | - | + | - | - | ТП 134 Сушилка | 0.32 | 20.12.2023 | 0.56 | нд | 0.63 | 0.4 | нд | нд | нд | нд | 10 | 10 | Повышение качества поставляемой электрической энергии потребителям с реализацией технических мероприятий по устранению жалоб по обращению жителей Ярославского района на низкое качество предоставляемых услуг по снабжению эл. энергии | + | -
11.2.1.2 | Модернизация ТП 10/0,4 кВ ТП-804 Григорово дачная ф.06 Фонинское ПС 35/10 кВ Нагорье с установкой автоматического выключателя (1 шт), п.Григорово Переславский р-н | M_ЯР-4094 | 2001 | 88.833 | 0.1936 | 2025 | нд | нд | нд | нд | - | + | - | - | ТП-804 Григорово дачная ф.06 Фонинское ПС 35/10 кВ Нагорье | 0.062 | 20.12.2023 | 62 | 0.015 | 0.1 | 0.1 | 0 | 0 | нд | нд | 10 | 10 | Установка (по местным условиям) коммутационного оборудования на основании решения технического совета о необходимости выполнения мероприятий по модернизации объекта для усиления участка сети и повышения надежности электроснабжения потребителей | + | -
11.2.1.2 | Модернизация ПС 35/10 кВ Станилово с установкой защит от дуговых замыканий (13 шт) | M_ЯР-4213 | 1988 | 55 | нд | 2023 | нд | нд | нд | нд | - | - | - | - | ПС 35/10 кВ Станилово | 0.52 | 18.12.2024 | 35.022 | нд | 3.2 | 3.2 | 1.6 | 1.6 | нд | нд | 35 | 35 | Исключение/минимизация повреждений силового оборудования при дуговых замыканиях внутри ячеек КРУ. Повышение уровня надежности работы оборудования электросетевого комплекса. | - | -
11.2.1.2 | Модернизация ПС 35/10 кВ Середа с установкой защит от дуговых замыканий (16 шт) | M_ЯР-4215 | 1969 | 55 | нд | 2024 | нд | нд | нд | нд | - | - | - | - | ПС 35/10 кВ Середа | 1.61 | 18.12.2024 | 69.397 | нд | 5 | 5 | 2.5 | 2.5 | нд | нд | 35 | 35 | Исключение/минимизация повреждений силового оборудования при дуговых замыканиях внутри ячеек КРУ. Повышение уровня надежности работы оборудования электросетевого комплекса. | - | -
11.2.1.2 | Модернизация ПС 35/10 кВ Профилакторий с установкой защит от дуговых замыканий (16 шт) | M_ЯР-4216 | 1974 | 55 | нд | 2024 | нд | нд | нд | нд | - | - | - | - | ПС 35/10 кВ Профилакторий | 0.53 | 18.12.2024 | 22.845 | нд | 5 | 5 | 2.5 | 2.5 | нд | нд | 35 | 35 | Исключение/минимизация повреждений силового оборудования при дуговых замыканиях внутри ячеек КРУ. Повышение уровня надежности работы оборудования электросетевого комплекса. | - | -
11.2.1.2 | Модернизация ПС 35/10 кВ Великовская с установкой защит от дуговых замыканий (15 шт) | M_ЯР-4217 | 1971 | 55 | нд | 2024 | нд | нд | нд | нд | - | - | - | - | ПС 35/10 кВ Великовская | 1.42 | 18.12.2024 | 38.254 | нд | 8 | 8 | 4 | 4 | нд | нд | 35 | 35 | Исключение/минимизация повреждений силового оборудования при дуговых замыканиях внутри ячеек КРУ. Повышение уровня надежности работы оборудования электросетевого комплекса. | - | -
11.2.1.2 | Модернизация ПС 35/10 кВ Дубки с установкой защит от дуговых замыканий (19 шт) | M_ЯР-4218 | 1971 | 55 | нд | 2024 | нд | нд | нд | нд | - | - | - | - | ПС 35/10 кВ Дубки | 3.82 | 18.12.2024 | 65.339 | нд | 12.6 | 12.6 | 6.3 | 6.3 | нд | нд | 35 | 35 | Исключение/минимизация повреждений силового оборудования при дуговых замыканиях внутри ячеек КРУ. Повышение уровня надежности работы оборудования электросетевого комплекса. | - | -
11.2.1.2 | Модернизация ПС 35/10 кВ Семибратово с установкой защит от дуговых замыканий (21 шт) | M_ЯР-4219 | 2005 | 79.029 | нд | 2024 | нд | нд | нд | нд | - | - | - | - | ПС 35/10 кВ Семибратово | 0.68 | 18.12.2024 | 18.319 | нд | 8 | 8 | 4 | 4 | нд | нд | 35 | 35 | Исключение/минимизация повреждений силового оборудования при дуговых замыканиях внутри ячеек КРУ. Повышение уровня надежности работы оборудования электросетевого комплекса. | - | -
11.2.1.2 | Модернизация ПС 35/10 кВ Сараево с установкой защит от дуговых замыканий (16 шт) | M_ЯР-4223 | 1977 | 80.261 | нд | 2024 | нд | нд | нд | нд | - | - | - | - | ПС 35/10 кВ Сараево | 1.24 | 18.12.2024 | 53.448 | нд | 5 | 5 | 2.5 | 2.5 | нд | нд | 35 | 35 | Исключение/минимизация повреждений силового оборудования при дуговых замыканиях внутри ячеек КРУ. Повышение уровня надежности работы оборудования электросетевого комплекса. | - | -
11.2.1.2 | Модернизация ПС 35/10 кВ Рождествено с установкой защит от дуговых замыканий (15 шт) | M_ЯР-4224 | 1990 | 55 | нд | 2024 | нд | нд | нд | нд | - | - | - | - | ПС 35/10 Рождествено | 0.65 | 18.12.2024 | 28.017 | нд | 5 | 5 | 2.5 | 2.5 | нд | нд | 35 | 35 | Исключение/минимизация повреждений силового оборудования при дуговых замыканиях внутри ячеек КРУ. Повышение уровня надежности работы оборудования электросетевого комплекса. | - | -
11.2.1.2 | Модернизация ПС 110/10 кВ Продуктопровод с установкой защит от дуговых замыканий (19 шт) | M_ЯР-4225 | 2007 | 80 | нд | 2024 | нд | нд | нд | нд | - | - | - | - | ПС 110/10 кВ Продуктопровод | 0.13 | 18.12.2024 | 2.293 | нд | 12.6 | 12.6 | 6.3 | 6.3 | нд | нд | 110 | 110 | Исключение/минимизация повреждений силового оборудования при дуговых замыканиях внутри ячеек КРУ. Повышение уровня надежности работы оборудования электросетевого комплекса. | - | -
11.2.1.2 | Модернизация ПС 35/10 кВ Моделово-2 с установкой защит от дуговых замыканий (14 шт) | M_ЯР-4226 | 1969 | 57 | 3395.7136 | 2025 | нд | нд | нд | нд | - | - | - | - | ПС 35/10 кВ Моделово-2 | 9.92 | 18.12.2024 | 106.897 | нд | 20 | 20 | 10 | 10 | нд | нд | 35 | 35 | Исключение/минимизация повреждений силового оборудования при дуговых замыканиях внутри ячеек КРУ. Повышение уровня надежности работы оборудования электросетевого комплекса. | - | -
11.2.1.2 | Модернизация ПС 35/10 кВ Ширинье с установкой защит от дуговых замыканий (7 шт) | M_ЯР-4227 | 1969 | 55 | нд | 2025 | нд | нд | нд | нд | - | - | - | - | ПС 35/10 кВ Ширинье | 2.317 | 18.12.2024 | 57.925 | нд | 4 | 4 | 0 | 0 | нд | нд | 35 | 35 | Исключение/минимизация повреждений силового оборудования при дуговых замыканиях внутри ячеек КРУ. Повышение уровня надежности работы оборудования электросетевого комплекса. | - | -
11.2.1.2 | Модернизация ПС 35/10 кВ Бурмакино-1 с установкой защит от дуговых замыканий (16 шт) | M_ЯР-4228 | 1975 | 77.6 | 17.964 | 2025 | нд | нд | нд | нд | - | - | - | - | ПС 35/10 кВ Бурмакино-1 | 2.57 | 18.12.2024 | 69.235 | нд | 8 | 8 | 4 | 4 | нд | нд | 35 | 35 | Исключение/минимизация повреждений силового оборудования при дуговых замыканиях внутри ячеек КРУ. Повышение уровня надежности работы оборудования электросетевого комплекса. | - | -
11.2.1.2 | Модернизация ПС 110/10 кВ Покров с установкой защит от дуговых замыканий (9 шт) | M_ЯР-4229 | 1982 | 77 | нд | 2025 | нд | нд | нд | нд | - | - | - | - | ПС 110/10кВ Покров | 0.35 | 18.12.2024 | 14 | нд | 2.5 | 2.5 | 0 | 0 | нд | нд | 110 | 110 | Исключение/минимизация повреждений силового оборудования при дуговых замыканиях внутри ячеек КРУ. Повышение уровня надежности работы оборудования электросетевого комплекса. | - | -
11.2.1.2 | Модернизация ПС 35/10 кВ Нагорье с установкой защит от дуговых замыканий (14 шт) | M_ЯР-4230 | 1962 | 55 | нд | 2025 | нд | нд | нд | нд | - | - | - | - | ПС 35/10 кВ Нагорье | 3.37 | 18.12.2024 | 90.787 | нд | 8 | 8 | 4 | 4 | нд | нд | 35 | 35 | Исключение/минимизация повреждений силового оборудования при дуговых замыканиях внутри ячеек КРУ. Повышение уровня надежности работы оборудования электросетевого комплекса. | - | -
11.2.1.2 | Модернизация ПС 35/10 кВ Заозерье с установкой защит от дуговых замыканий (14 шт) | M_ЯР-4231 | 1973 | 55 | нд | 2025 | нд | нд | нд | нд | - | - | - | - | ПС 35/10 кВ Заозерье | 1.01 | 18.12.2024 | 43.535 | нд | 5 | 5 | 2.5 | 2.5 | нд | нд | 35 | 35 | Исключение/минимизация повреждений силового оборудования при дуговых замыканиях внутри ячеек КРУ. Повышение уровня надежности работы оборудования электросетевого комплекса. | - | -
11.2.1.2 | Модернизация ПС 35/10 кВ Аниково с установкой защит от дуговых замыканий (16 шт) | M_ЯР-4232 | 1967 | 55 | 107 | 2025 | нд | нд | нд | нд | - | - | - | - | ПС 35/10 кВ Аниково | 0.62 | 18.12.2024 | 26.724 | нд | 5 | 5 | 2.5 | 2.5 | нд | нд | 35 | 35 | Исключение/минимизация повреждений силового оборудования при дуговых замыканиях внутри ячеек КРУ. Повышение уровня надежности работы оборудования электросетевого комплекса. | - | -
11.2.1.2 | Модернизация ПС 35/10 кВ Красная Горка с установкой защит от дуговых замыканий (16 шт) | M_ЯР-4233 | 1982 | 55 | нд | 2025 | нд | нд | нд | нд | - | - | - | - | ПС 35/10 кВ Красная Горка | 2.37 | 18.12.2024 | 102.155 | нд | 6.5 | 6.5 | 2.5 | 2.5 | нд | нд | 35 | 35 | Исключение/минимизация повреждений силового оборудования при дуговых замыканиях внутри ячеек КРУ. Повышение уровня надежности работы оборудования электросетевого комплекса. | - | -
11.2.1.2 | Модернизация ПС 35/10 кВ Дорожаево с установкой защит от дуговых замыканий (15 шт) | M_ЯР-4234 | 1974 | 85 | 415.4192 | 2025 | нд | нд | нд | нд | - | - | - | - | ПС 35/10кВ Дорожаево | 1.52 | 18.12.2024 | 65.517 | нд | 6.5 | 6.5 | 2.5 | 2.5 | нд | нд | 35 | 35 | Исключение/минимизация повреждений силового оборудования при дуговых замыканиях внутри ячеек КРУ. Повышение уровня надежности работы оборудования электросетевого комплекса. | - | -
11.2.1.2 | Модернизация ПС 35/10 кВ Вятское с установкой защит от дуговых замыканий (13 шт) | M_ЯР-4235 | 1975 | 55 | нд | 2025 | нд | нд | нд | нд | - | - | - | - | ПС 35/10 кВ Вятское | 1.81 | 18.12.2024 | 78.017 | нд | 5 | 5 | 2.5 | 2.5 | нд | нд | 35 | 35 | Исключение/минимизация повреждений силового оборудования при дуговых замыканиях внутри ячеек КРУ. Повышение уровня надежности работы оборудования электросетевого комплекса. | - | -
11.2.1.2 | Модернизация ПС 35/10 кВ Ананьино с установкой защит от дуговых замыканий (14 шт) | M_ЯР-4236 | 1978 | 83.357 | 0.01846 | 2025 | нд | нд | нд | нд | - | - | - | - | ПС 35/10кВ Ананьино | 2.25 | 18.12.2024 | 60.614 | нд | 8 | 8 | 4 | 4 | нд | нд | 35 | 35 | Исключение/минимизация повреждений силового оборудования при дуговых замыканиях внутри ячеек КРУ. Повышение уровня надежности работы оборудования электросетевого комплекса. | - | -
11.2.1.2 | Модернизация ПС 35/10 кВ Раменье с установкой защит от дуговых замыканий (12 шт) | M_ЯР-4237 | 1978 | 55 | нд | 2025 | нд | нд | нд | нд | - | - | - | - | ПС 35/10 кВ Раменье | 0.87 | 18.12.2024 | 37.5 | нд | 5 | 5 | 2.5 | 2.5 | нд | нд | 35 | 35 | Исключение/минимизация повреждений силового оборудования при дуговых замыканиях внутри ячеек КРУ. Повышение уровня надежности работы оборудования электросетевого комплекса. | - | -
11.2.1.2 | Модернизация ПС 35/10 кВ Скоморохово с установкой защит от дуговых замыканий (12 шт) | M_ЯР-4238 | 1965 | 55 | нд | 2025 | нд | нд | нд | нд | - | - | - | - | ПС 35/10 кВ Скоморохово | 1.91 | 18.12.2024 | 82.328 | нд | 5 | 5 | 2.5 | 2.5 | нд | нд | 35 | 35 | Исключение/минимизация повреждений силового оборудования при дуговых замыканиях внутри ячеек КРУ. Повышение уровня надежности работы оборудования электросетевого комплекса. | - | -
11.2.1.2 | Модернизация ПС 35/10 кВ Воржа с установкой защит от дуговых замыканий (9 шт) | M_ЯР-4239 | 1962 | 55 | нд | 2025 | нд | нд | нд | нд | - | - | - | - | ПС 35/10 кВ Воржа | 0.59 | 18.12.2024 | 39.736 | нд | 3.4 | 3.4 | 1.6 | 1.6 | нд | нд | 35 | 35 | Исключение/минимизация повреждений силового оборудования при дуговых замыканиях внутри ячеек КРУ. Повышение уровня надежности работы оборудования электросетевого комплекса. | - | -
11.2.1.2 | Модернизация ПС 35/10 кВ Борок с установкой защит от дуговых замыканий (15 шт) | M_ЯР-4240 | 1973 | 79.029 | нд | 2025 | нд | нд | нд | нд | - | - | - | - | ПС 35/10 кВ Борок | 1.18 | 18.12.2024 | 50.862 | нд | 6.5 | 6.5 | 2.5 | 2.5 | нд | нд | 35 | 35 | Исключение/минимизация повреждений силового оборудования при дуговых замыканиях внутри ячеек КРУ. Повышение уровня надежности работы оборудования электросетевого комплекса. | - | -
11.2.1.2 | Модернизация ПС 35/10 кВ Лацкое с установкой защит от дуговых замыканий (12 шт) | M_ЯР-4241 | 1993 | 55 | нд | 2025 | нд | нд | нд | нд | - | - | - | - | ПС 35/10 кВ Лацкое | 0.15 | 18.12.2024 | 10.417 | нд | 4.1 | 4.1 | 1.6 | 1.6 | нд | нд | 35 | 35 | Исключение/минимизация повреждений силового оборудования при дуговых замыканиях внутри ячеек КРУ. Повышение уровня надежности работы оборудования электросетевого комплекса. | - | -
11.2.1.2 | Модернизация ПС 35/10 кВ Горинская с установкой защит от дуговых замыканий (12 шт) | M_ЯР-4242 | 1988 | 55 | нд | 2025 | нд | нд | нд | нд | - | - | - | - | ПС 35/10 кВ Горинская | 0.84 | 18.12.2024 | 36.207 | нд | 5 | 5 | 2.5 | 2.5 | нд | нд | 35 | 35 | Исключение/минимизация повреждений силового оборудования при дуговых замыканиях внутри ячеек КРУ. Повышение уровня надежности работы оборудования электросетевого комплекса. | - | -
11.2.1.2 | Модернизация ПС 35/10 кВ Щедрино с установкой защит от дуговых замыканий (14 шт) | M_ЯР-4243 | 1982 | 55 | нд | 2025 | нд | нд | нд | нд | - | - | - | - | ПС 35/10 кВ Щедрино | 3.18 | 18.12.2024 | 85.668 | нд | 8 | 8 | 4 | 4 | нд | нд | 35 | 35 | Исключение/минимизация повреждений силового оборудования при дуговых замыканиях внутри ячеек КРУ. Повышение уровня надежности работы оборудования электросетевого комплекса. | - | -
11.2.1.2 | Модернизация ПС 35/6 кВ Чебаково с установкой защит от дуговых замыканий (15 шт) | M_ЯР-4244 | 1997 | 75 | 2119.68 | 2025 | нд | нд | нд | нд | - | - | - | - | ПС 35/10 кВ Чебаково | 1.46 | 18.12.2024 | 62.931 | нд | 5 | 5 | 2.5 | 2.5 | нд | нд | 35 | 35 | Исключение/минимизация повреждений силового оборудования при дуговых замыканиях внутри ячеек КРУ. Повышение уровня надежности работы оборудования электросетевого комплекса. | - | -
11.2.1.2 | Модернизация ПС 35/10 кВ Никольское с установкой защит от дуговых замыканий (11 шт) | M_ЯР-4245 | 1977 | 55 | нд | 2025 | нд | нд | нд | нд | - | - | - | - | ПС 35/10 кВ Никольское | 0.45 | 18.12.2024 | 19.397 | нд | 5 | 5 | 2.5 | 2.5 | нд | нд | 35 | 35 | Исключение/минимизация повреждений силового оборудования при дуговых замыканиях внутри ячеек КРУ. Повышение уровня надежности работы оборудования электросетевого комплекса. | - | -
11.2.1.2 | Модернизация ПС 35/10 кВ Урусово с установкой защит от дуговых замыканий (14 шт) | M_ЯР-4246 | 1989 | 55 | нд | 2025 | нд | нд | нд | нд | - | - | - | - | ПС 35/10 кВ Урусово | 0.41 | 18.12.2024 | 17.672 | нд | 5 | 5 | 2.5 | 2.5 | нд | нд | 35 | 35 | Исключение/минимизация повреждений силового оборудования при дуговых замыканиях внутри ячеек КРУ. Повышение уровня надежности работы оборудования электросетевого комплекса. | - | -
11.2.1.2 | Модернизация ПС 35/10 кВ Клементьево с установкой защит от дуговых замыканий (5 шт) | M_ЯР-4247 | 1976 | 55 | нд | 2025 | нд | нд | нд | нд | - | - | - | - | ПС 35/10 кВ Клементьево | 0.131 | 18.12.2024 | 8.188 | нд | 1.6 | 1.6 | 0 | 0 | нд | нд | 35 | 35 | Исключение/минимизация повреждений силового оборудования при дуговых замыканиях внутри ячеек КРУ. Повышение уровня надежности работы оборудования электросетевого комплекса. | - | -
11.2.1.2 | Модернизация ПС 35/10 кВ Щурово с установкой защит от дуговых замыканий (14 шт) | M_ЯР-4248 | 1972 | 55 | нд | 2025 | нд | нд | нд | нд | - | - | - | - | ПС 35/10 кВ Щурово | 1.02 | 18.12.2024 | 43.966 | нд | 5 | 5 | 2.5 | 2.5 | нд | нд | 35 | 35 | Исключение/минимизация повреждений силового оборудования при дуговых замыканиях внутри ячеек КРУ. Повышение уровня надежности работы оборудования электросетевого комплекса. | - | -
11.2.1.2 | Модернизация ПС 35/10 кВ Брейтово с установкой защит от дуговых замыканий (15 шт) | M_ЯР-4249 | 1965 | 55 | нд | 2025 | нд | нд | нд | нд | - | - | - | - | ПС 35/10 кВ Брейтово | 4.1 | 18.12.2024 | 70.129 | нд | 12.6 | 12.6 | 6.3 | 6.3 | нд | нд | 35 | 35 | Исключение/минимизация повреждений силового оборудования при дуговых замыканиях внутри ячеек КРУ. Повышение уровня надежности работы оборудования электросетевого комплекса. | - | -
11.2.1.2 | Модернизация ПС 35/10 кВ Горелово с установкой защит от дуговых замыканий (7 шт) | M_ЯР-4250 | 1984 | 55 | нд | 2025 | нд | нд | нд | нд | - | - | - | - | ПС 35/10 кВ Горелово | 0.665 | 18.12.2024 | 41.563 | нд | 1.6 | 1.6 | 0 | 0 | нд | нд | 35 | 35 | Исключение/минимизация повреждений силового оборудования при дуговых замыканиях внутри ячеек КРУ. Повышение уровня надежности работы оборудования электросетевого комплекса. | - | -
11.2.1.2 | Модернизация ПС 35/10 кВ Сутка с установкой защит от дуговых замыканий (7 шт) | M_ЯР-4251 | 1975 | 55 | нд | 2025 | нд | нд | нд | нд | - | - | - | - | ПС 35/10 кВ Сутка | 0.452 | 18.12.2024 | 18.08 | нд | 2.5 | 2.5 | 0 | 0 | нд | нд | 35 | 35 | Исключение/минимизация повреждений силового оборудования при дуговых замыканиях внутри ячеек КРУ. Повышение уровня надежности работы оборудования электросетевого комплекса. | - | -
11.2.1.2 | Модернизация ПС 110/10 кВ Дружба с установкой регистратора аварийных событий (РАС) | M_ЯР-4262 | 1982 | 81 | 1344.8912 | 2025 | нд | нд | нд | нд | - | + | - | - | ПС 110/10 кВ Дружба | 4.69 | 18.12.2024 | 31.587 | нд | 32 | 32 | 16 | 16 | нд | нд | 110 | 110 | Повышение наблюдаемости и эффективности расследования технологических нарушений | - | -
11.2.1.2 | Модернизация ПС 110/10 кВ Шурскол с установкой регистратора аварийных событий (РАС) | M_ЯР-4263 | 1984 | 88 | нд | 2025 | нд | нд | нд | нд | - | + | - | - | ПС 110/10 кВ Шурскол | 2.31 | 18.12.2024 | 24.892 | нд | 20 | 20 | 10 | 10 | нд | нд | 110 | 110 | Повышение наблюдаемости и эффективности расследования технологических нарушений | - | -
11.2.1.2 | Модернизация ПС 110/10 кВ Устье с установкой регистратора аварийных событий (РАС) | M_ЯР-4264 | 1969 | 83 | 879.216 | 2025 | нд | нд | нд | нд | - | + | - | - | ПС 110/10 кВ Устье | 6.02 | 18.12.2024 | 64.871 | нд | 20 | 20 | 10 | 10 | нд | нд | 110 | 110 | Повышение наблюдаемости и эффективности расследования технологических нарушений | - | -
11.2.1.2 | Техперевооружение ПС 110/6 кВ Южная с заменой устройств автоматики РПН на микропроцессорные (1 шт) | M_ЯР-4314 | 1968 | 55 | нд | 2023 | нд | нд | нд | нд | - | - | - | - | ПС 110/6 кВ Южная | 14.18 | 18.12.2024 | 61.121 | нд | 50 | 50 | 25 | 25 | нд | нд | 110 | 110 | Повышение качства электроснабжения потребителей, обеспечение напряжения в сети под нагрузкой в пределах, удовлетворяющих требования потребителей электроэнергии. | - | -
11.2.1.2 | Техперевооружение ПС 110/10 кВ Плоски с заменой устройств автоматики РПН на микропроцессорные (1 шт) | M_ЯР-4315 | 1985 | 55 | 150 | 2023 | нд | нд | нд | нд | - | - | - | - | ПС 110/10 кВ Плоски | 2.28 | 18.12.2024 | 98.276 | нд | 5 | 5 | 2.5 | 2.5 | нд | нд | 110 | 110 | Повышение качства электроснабжения потребителей, обеспечение напряжения в сети под нагрузкой в пределах, удовлетворяющих требования потребителей электроэнергии. | - | -
11.2.1.2 | Техперевооружение ПС 110/35/10 кВ Техникум с заменой устройств автоматики РПН на микропроцессорные (1 шт) | M_ЯР-4316 | 1978 | 86 | нд | 2023 | нд | нд | нд | нд | - | - | - | - | ПС 110/35/10 кВ Техникум | 10.12 | 18.12.2024 | 109.052 | нд | 20 | 20 | 10 | 10 | нд | нд | 110 | 110 | Повышение качства электроснабжения потребителей, обеспечение напряжения в сети под нагрузкой в пределах, удовлетворяющих требования потребителей электроэнергии. | - | -
11.2.1.2 | Техперевооружение ПС 110/10 кВ Шурскол с заменой устройств автоматики РПН на микропроцессорные (1 шт) | M_ЯР-4317 | 1984 | 88 | нд | 2023 | нд | нд | нд | нд | - | - | - | - | ПС 110/10 кВ Шурскол | 2.31 | 18.12.2024 | 24.892 | нд | 20 | 20 | 10 | 10 | нд | нд | 110 | 110 | Повышение качства электроснабжения потребителей, обеспечение напряжения в сети под нагрузкой в пределах, удовлетворяющих требования потребителей электроэнергии. | - | -
11.2.1.2 | Техперевооружение ПС 35/10 кВ Селифонтово с заменой устройств автоматики РПН на микропроцессорные (1 шт) | M_ЯР-4321 | 1981 | 85 | нд | 2023 | нд | нд | нд | нд | - | - | - | - | ПС 35/10кВ Селифонтово | 1.52 | 18.12.2024 | 65.517 | нд | 5 | 5 | 2.5 | 2.5 | нд | нд | 35 | 35 | Повышение качства электроснабжения потребителей, обеспечение напряжения в сети под нагрузкой в пределах, удовлетворяющих требования потребителей электроэнергии. | - | -
11.2.1.2 | Техперевооружение ПС 35/10 кВ Ставотино с заменой устройств автоматики РПН на микропроцессорные (1 шт) | M_ЯР-4322 | 1988 | 89 | нд | 2023 | нд | нд | нд | нд | - | - | - | - | ПС 35/10кВ Ставотино | 1.67 | 18.12.2024 | 44.989 | нд | 8 | 8 | 4 | 4 | нд | нд | 35 | 35 | Повышение качства электроснабжения потребителей, обеспечение напряжения в сети под нагрузкой в пределах, удовлетворяющих требования потребителей электроэнергии. | - | -
11.2.1.2 | Техперевооружение ПС 35/10 кВ Коза с заменой устройств автоматики РПН на микропроцессорные (1 шт) | M_ЯР-4323 | 1987 | 55 | нд | 2023 | нд | нд | нд | нд | - | - | - | - | ПС 35/10 кВ Коза | 0.39 | 18.12.2024 | 26.266 | нд | 3.2 | 3.2 | 1.6 | 1.6 | нд | нд | 35 | 35 | Повышение качства электроснабжения потребителей, обеспечение напряжения в сети под нагрузкой в пределах, удовлетворяющих требования потребителей электроэнергии. | - | -
11.2.1.2 | Техперевооружение ПС 35/10 кВ Кулаково с заменой устройств автоматики РПН на микропроцессорные (1 шт) | M_ЯР-4324 | 1996 | 91 | 617.3936 | 2023 | нд | нд | нд | нд | - | - | - | - | ПС 35/10кВ Кулаково | 2.51 | 18.12.2024 | 67.619 | нд | 8 | 8 | 4 | 4 | нд | нд | 35 | 35 | Повышение качства электроснабжения потребителей, обеспечение напряжения в сети под нагрузкой в пределах, удовлетворяющих требования потребителей электроэнергии. | - | -
11.2.1.2 | Техперевооружение ПС 110/6 кВ Рыбинская с заменой масляных выключателей 10 кВ на вакуумные (19 шт) и устройств РЗА | M_ЯР-4344 | 1968 | 78 | нд | 2023 | нд | нд | нд | нд | - | + | - | - | ПС 110/ 6кВ Рыбинская | 14.18 | 18.12.2024 | 61.121 | нд | 50 | 50 | 25 | 25 | нд | нд | 110 | 110 | Повышение надежности и безопасности оборудования, эффективности систем управления. | + | -
11.2.1.2 | Техперевооружение ПС 110/35/10 кВ Борисоглеб с заменой масляных выключателей 10 кВ на вакуумные (13 шт) и устройств РЗА | M_ЯР-4346 | 1969 | 85 | нд | 2024 | нд | нд | нд | нд | - | + | - | - | ПС 110/35/10 кВ Борисоглеб | 8.4 | 18.12.2024 | 90.517 | нд | 26 | 26 | 10 | 10 | нд | нд | 110 | 110 | Повышение надежности и безопасности оборудования, эффективности систем управления. | + | -
11.2.1.2 | Модернизация ПС 35/10 кВ Нагорье с установкой АВР 35 кВ (1 шт) (Акт-предписание РУТН Центра ЦТН №АП-Ц-081-23-КПО от 14.04.23) | O_ЯР-4766 | 1968 | 87 | нд | 2024 | нд | нд | нд | нд | - | - | - | - | ПС 35 кВ Нагорье | 3.6 | 18.12.2024 | 96.983 | нд | 8 | 8 | 4 | 4 | нд | нд | 35 | 35 | Автоматическое восстановление электроснабжения потребителей ПС 35 кВ Сараево и ПС 35 кВ Заозерье при отключении ВЛ 35 кВ Ильинское (ВЛ 35 кВ Заозерье), устранение замечаний предписания от 14.04.2023 филиала ПАО "Россети" - Центр технического надзора Региональное управление технического надзора Центра | - | -
11.2.1.2 | Модернизация ПС 35/10 кВ Глебово с установкой терминалов ОМП (1 шт) (Акт-предписание РУТН Центра ЦТН №АП-Ц-152-21-КПП от 27.07.21) | O_ЯР-4767 | 1970 | 83 | нд | 2024 | нд | нд | нд | нд | - | - | - | - | ПС 35 кВ Глебово | 4.54 | 18.12.2024 | 113.5 | нд | 10.3 | 10.3 | 4 | 4 | нд | нд | 35 | 35 | Сокращение времени и эксплуатационных затрат на поиск мест повреждения ВЛ 110 кВ | - | -
11.2.1.2 | Модернизация ПС 35/10 кВ Шашково с установкой защит от дуговых замыканий (14 шт) | O_ЯР-4768 | 1972 | 80 | 8.771 | 2024 | нд | нд | нд | нд | - | - | - | - | ПС 35 кВ Шашково | 0.92 | 18.12.2024 | 61.961 | нд | 3.2 | 3.2 | 1.6 | 1.6 | нд | нд | 35 | 35 | Исключение/минимизация повреждений силового оборудования при дуговых замыканиях внутри ячеек КРУ. Повышение уровня надежности работы оборудования электросетевого комплекса. | - | -
11.2.1.2 | Техперевооружение ПС 35-110 кВ филиала Ярэнерго с заменой устройств РЗА присоединений 6-10 кВ (23 шт) | O_ЯР-4769 | 1978 | 84 | нд | 2024 | нд | нд | нд | нд | - | - | - | - | ПС 35 кВ Заполье | 0.72 | 18.12.2024 | 31.034 | нд | 5 | 5 | 2.5 | 2.5 | нд | нд | 35 | 35 | Повышение надежности электроснабжения потребителей вследствии исключения рисков несанкционированного отключения оборудования по причине не правильной работы существующих устройств РЗА | - | -
11.2.1.2 | Модернизация ТП-1978 ф.2, 11 ПС 220/110/35/10 кВ Тверицкая с установкой камеры КСО РУ 10 кВ с вакуумным выключателем (2 шт) для разделения нагрузки участка сети, г.Ярославль | O_ЯР-4789 | 2021 | 100 | нд | 2024 | нд | нд | нд | нд | + | - | - | - | ТП-1978 ф.2, 11 ПС 220/110/35/10 кВ Тверицкая | 1.784 | 22.12.2023 | 79 | нд | 2.5 | 2.5 | 1.25 | 1.25 | нд | нд | 10 | 10 | Установка (по местным условиям) коммутационного оборудования для разделения нагрузки и обеспечения надежности электроснабжения потребителей в связи с растущим количеством потребителей после технологического присоединения | - | -
11.2.1.2 | Техперевооружение ПС 110 кВ Рыбинского РЭС филиала Ярэнерго с заменой ячеек 6-10 кВ с вакуумными выключателями, микропроцессорными устройствами РЗА | O_ЯР-4800 | 1985 | 85 | нд | 2023 | нд | нд | нд | нд | - | - | - | - | ПС Плоски | 1.87 | 18.12.2024 | 80.603 | нд | 5 | 5 | 2.5 | 2.5 | нд | нд | 110 | 110 | Повышение надежности и безопасности оборудования, эффективности систем управления. | - | -
11.2.1.2 | Техперевооружение ПС 110 кВ Борисоглебского РЭС филиала Ярэнерго с заменой ячеек 6-10 кВ с вакуумными выключателями, микропроцессорными устройствами РЗА | O_ЯР-4801 | 1985 | 85 | нд | 2024 | нд | нд | нд | нд | - | - | - | - | ПС Плоски | 1.87 | 18.12.2024 | 80.603 | нд | 5 | 5 | 2.5 | 2.5 | нд | нд | 110 | 110 | Повышение надежности и безопасности оборудования, эффективности систем управления. | - | -
11.2.1.2 | Модернизация РП, ТП 6-10/0,4 кВ филиала Ярэнерго с установкой оборудования систем дистанционного контроля доступа (2024: 16 объектов) | O_ЯР-4843 | нд | нд | нд | нд | нд | нд | нд | нд | - | - | + | - | нд | нд | нд | нд | нд | нд | нд | нд | нд | нд | нд | нд | нд | Предотвращение рисков производственного травматизма персонала, принятие неотложных мер по обеспечению безопасного производства работ в филиале | - | -
11.2.1.2 | Модернизация РП (ТП) 6-10/0,4 кВ филиала Ярэнерго с установкой оборудования систем дистанционного контроля доступа (2025: 16 объектов) | O_ЯР-4844 | нд | нд | нд | нд | нд | нд | нд | нд | - | - | + | - | нд | нд | нд | нд | нд | нд | нд | нд | нд | нд | нд | нд | нд | Предотвращение рисков производственного травматизма персонала, принятие неотложных мер по обеспечению безопасного производства работ в филиале | - | -
11.2.1.2 | Модернизация РП (ТП) 6-10/0,4 кВ филиала Ярэнерго с установкой оборудования систем дистанционного контроля доступа (2026: 16 объектов) | O_ЯР-4845 | нд | нд | нд | нд | нд | нд | нд | нд | - | - | + | - | нд | нд | нд | нд | нд | нд | нд | нд | нд | нд | нд | нд | нд | Предотвращение рисков производственного травматизма персонала, принятие неотложных мер по обеспечению безопасного производства работ в филиале | - | -
11.2.1.2 | Модернизация РП (ТП) 6-10/0,4 кВ филиала Ярэнерго с установкой оборудования систем дистанционного контроля доступа (2027: 15 объектов) | O_ЯР-4846 | нд | нд | нд | нд | нд | нд | нд | нд | - | - | + | - | нд | нд | нд | нд | нд | нд | нд | нд | нд | нд | нд | нд | нд | Предотвращение рисков производственного травматизма персонала, принятие неотложных мер по обеспечению безопасного производства работ в филиале | - | -
11.2.1.2 | Модернизация РП (ТП) 6-10/0,4 кВ филиала Ярэнерго с установкой оборудования систем дистанционного контроля доступа (2028: 15 объектов) | O_ЯР-4847 | нд | нд | нд | нд | нд | нд | нд | нд | - | - | + | - | нд | нд | нд | нд | нд | нд | нд | нд | нд | нд | нд | нд | нд | Предотвращение рисков производственного травматизма персонала, принятие неотложных мер по обеспечению безопасного производства работ в филиале | - | -
11.2.1.2 | Техперевооружение ПС 110/35/6 кВ Константиново с заменой УРЗА ячеек 6 кВ (14 шт) | P_ЯР-4996 | нд | нд | нд | нд | нд | нд | нд | нд | - | - | - | - | нд | нд | нд | нд | нд | нд | нд | нд | нд | нд | нд | нд | нд | Повышение надежности, снижение затрат на обслуживание устаревшего оборудования | - | -
11.2.1.2 | Модернизация ПС 110/6/6 кВ Западная с установкой независимых защит ближнего резервирования | P_ЯР-5016 | нд | нд | нд | нд | нд | нд | нд | нд | - | - | - | - | нд | нд | нд | нд | нд | нд | нд | нд | нд | нд | нд | нд | нд | Исключение/минимизация повреждений силового оборудования при отказе основных защит и неисправностях в системе оперативного тока. Повышение уровня надежности работы оборудования электросетевого комплекса. | - | -
11.2.1.2 | Модернизация ПС 110/6/6 кВ Северная с установкой независимых защит ближнего резервирования | P_ЯР-5017 | нд | нд | нд | нд | нд | нд | нд | нд | - | - | - | - | нд | нд | нд | нд | нд | нд | нд | нд | нд | нд | нд | нд | нд | Исключение/минимизация повреждений силового оборудования при отказе основных защит и неисправностях в системе оперативного тока. Повышение уровня надежности работы оборудования электросетевого комплекса. | - | -
11.2.1.2 | Модернизация ПС 110/10 кВ Брагино с установкой независимых защит ближнего резервирования | P_ЯР-5018 | нд | нд | нд | нд | нд | нд | нд | нд | - | - | - | - | нд | нд | нд | нд | нд | нд | нд | нд | нд | нд | нд | нд | нд | Исключение/минимизация повреждений силового оборудования при отказе основных защит и неисправностях в системе оперативного тока. Повышение уровня надежности работы оборудования электросетевого комплекса. | - | -
11.2.1.2 | Модернизация ПС 110/35/10 кВ Аббакумцево с установкой независимых защит ближнего резервирования | P_ЯР-5019 | нд | нд | нд | нд | нд | нд | нд | нд | - | - | - | - | нд | нд | нд | нд | нд | нд | нд | нд | нд | нд | нд | нд | нд | Исключение/минимизация повреждений силового оборудования при отказе основных защит и неисправностях в системе оперативного тока. Повышение уровня надежности работы оборудования электросетевого комплекса. | - | -
11.2.1.2 | Модернизация ПС 110/6 кВ Институтская с установкой независимых защит ближнего резервирования | P_ЯР-5020 | нд | нд | нд | нд | нд | нд | нд | нд | - | - | - | - | нд | нд | нд | нд | нд | нд | нд | нд | нд | нд | нд | нд | нд | Исключение/минимизация повреждений силового оборудования при отказе основных защит и неисправностях в системе оперативного тока. Повышение уровня надежности работы оборудования электросетевого комплекса. | - | -
11.2.1.2 | Модернизация ПС 110/6 кВ Южная с установкой независимых защит ближнего резервирования | P_ЯР-5021 | нд | нд | нд | нд | нд | нд | нд | нд | - | - | - | - | нд | нд | нд | нд | нд | нд | нд | нд | нд | нд | нд | нд | нд | Исключение/минимизация повреждений силового оборудования при отказе основных защит и неисправностях в системе оперативного тока. Повышение уровня надежности работы оборудования электросетевого комплекса. | - | -
11.2.1.2 | Модернизация ТП 10/0,4 кВ ТП-979 ф.01 Прогресс ПС 35/10 кВ Моделово-2 с установкой автоматического выключателя (1 шт), ДНП Жуково Ярославский р-он | P_ЯР-5042 | 2016 | 97.222 | нд | 2025 | нд | нд | нд | нд | - | - | - | - | ТП-979 ф.1 ПС 35/10 кВ Моделово-2 | 0.195 | 18.12.2024 | 84 | нд | 0.25 | 0.25 | 0 | 0 | нд | нд | 10 | 10 | Установка (по местным условиям) коммутационного оборудования для разделения нагрузки и обеспечения надежности электроснабжения потребителей в связи с растущим количеством потребителей после технологического присоединения | - | -
11.2.1.2 | Модернизация РП 6-10 кВ филиала Ярэнерго с установкой оборудования систем телемеханики (22 системы, предписание ЦТН РУТН от 26.04.22 №АП-Ц-077-22-КПП) | P_ЯР-5043 | нд | нд | нд | нд | нд | нд | нд | нд | - | - | - | - | нд | нд | нд | нд | нд | нд | нд | нд | нд | нд | нд | нд | нд | Повышение наблюдаемости и эффективности расследования технологических нарушений | - | -
11.2.1.2 | Модернизация ТП-898 ф.6 ПС 35/10 кВ Урожай с установкой автоматических выключателей 0,4 кВ (1 шт) Ярославский р-н | P_ЯР-5048 | 1958 | 86.36 | нд | 2025 | нд | нд | нд | нд | - | - | - | - | ТП 068 (Котово) | 0.112 | 24.12.2024 | 78 | 0.125 | 0.16 | 0.16 | нд | нд | нд | нд | 10 | 10 | Установка (по местным условиям) коммутационного оборудования на основании решения технического совета о необходимости выполнения мероприятий по модернизации объекта для усиления участка сети и повышения надежности электроснабжения потребителей | - | -
11.2.1.2 | Техперевооружение ПС 110/35/10/6 кВ Пищалкино с заменой оборудования СОПТ (АКБ - 1 шт, зарядные устройства - 2 шт) | P_ЯР-5090 | нд | нд | нд | нд | нд | нд | нд | нд | - | - | - | - | нд | нд | нд | нд | нд | нд | нд | нд | нд | нд | нд | нд | нд | Повышение надежности питания системы оперативного тока, замена оборудования, отслужившего нормативный срок | - | -
11.2.1.2 | Техперевооружение ПС 110/35/10/6 кВ Левобережная с заменой оборудования СОПТ (АКБ - 1 шт, зарядные устройства - 2 шт) | P_ЯР-5091 | 1964 | 89.54 | 348.248 | 2025 | нд | нд | нд | нд | - | - | - | - | ПС 110/35/10/6кВ Левобережная | 13.121 | 18.12.2024 | 82.006 | нд | 32 | 32 | 16 | 16 | нд | нд | 110 | 110 | Повышение надежности питания системы оперативного тока, замена оборудования, отслужившего нормативный срок | - | -
11.2.1.2 | Техперевооружение ПС 110/6/6 кВ Северная с заменой оборудования СОПТ (АКБ - 1 шт, зарядные устройства - 2 шт) | P_ЯР-5092 | 2004 | 87.45 | 156.6592 | 2025 | нд | нд | нд | нд | - | - | - | - | ПС 110/6/6кВ Северная | 31.438 | 18.12.2024 | 49.902 | нд | 126 | 126 | 63 | 63 | нд | нд | 110 | 110 | Повышение надежности питания системы оперативного тока, замена оборудования, отслужившего нормативный срок | - | -
11.2.1.2 | Техперевооружение ПС 110 кВ Переславского РЭС филиала Ярэнерго с заменой ячеек 6-10 кВ с вакуумными выключателями, микропроцессорными устройствами РЗА | P_ЯР-5095 | нд | нд | нд | нд | нд | нд | нд | нд | - | - | - | - | нд | нд | нд | нд | нд | нд | нд | нд | нд | нд | нд | нд | нд | Повышение надежности и безопасности оборудования, эффективности систем управления. | - | -
11.2.1.2 | Техперевооружение ПС 110/35/6 кВ Константиново с заменой оборудования СОПТ (АКБ - 1 к-т, зарядные устройства - 2 шт) | P_ЯР-5144 | нд | нд | нд | нд | нд | нд | нд | нд | - | - | - | - | нд | нд | нд | нд | нд | нд | нд | нд | нд | нд | нд | нд | нд | Повышение надежности питания системы оперативного тока, замена оборудования, отслужившего нормативный срок | - | -
11.2.1.2 | Техперевооружение ПС 110/10 кВ ТРК с заменой оборудования СОПТ (АКБ - 1 к-т, зарядные устройства - 2 шт) | P_ЯР-5145 | нд | нд | нд | нд | нд | нд | нд | нд | - | - | - | - | нд | нд | нд | нд | нд | нд | нд | нд | нд | нд | нд | нд | нд | Повышение надежности питания системы оперативного тока, замена оборудования, отслужившего нормативный срок | - | -
11.2.1.2 | Техперевооружение ПС 110/35/6 кВ Восточная с заменой оборудования СОПТ (АКБ - 1 к-т, зарядные устройства - 2 шт) | P_ЯР-5146 | нд | нд | нд | нд | нд | нд | нд | нд | - | - | - | - | нд | нд | нд | нд | нд | нд | нд | нд | нд | нд | нд | нд | нд | Повышение надежности питания системы оперативного тока, замена оборудования, отслужившего нормативный срок | - | -
11.2.1.2 | Техперевооружение ПС 35/6 кВ Заволжская с заменой оборудования СОПТ (АКБ - 1 к-т, зарядные устройства - 2 шт) | P_ЯР-5147 | нд | нд | нд | нд | нд | нд | нд | нд | - | - | - | - | нд | нд | нд | нд | нд | нд | нд | нд | нд | нд | нд | нд | нд | Повышение надежности питания системы оперативного тока, замена оборудования, отслужившего нормативный срок | - | -
11.2.1.2 | Модернизация ПС 35/10 кВ Лесные Поляны с изменением схемы РУ 35 кВ (35-4Н), установкой разъединителей 35 кВ (6 шт), дополнительных ячеек 10 кВ (2 шт), для оптимизации режимов сети 35 кВ | F_ЯР-57 | 1972 | 66 | 1953.313 | 2017 | нд | нд | нд | нд | - | - | - | - | ПС 35/10 кВ Лесные Поляны | 7.72 | 18.12.2024 | 83.19 | 8.492 | 20 | 20 | 10 | 10 | нд | нд | 35 | 35 | Исполнение требований Указа губернатора Ярославской обл., М.Я. Евраев, от 28.04.2022 № 102 Об утверждении СиПР э/энергетики Ярославской обл.на 2023-2027 гг, стр.53, Таблица 34, поз.8.2. 'Повышение уровня технического состояния ПС посредством установки дополнительных ячеек 10 кВ (2шт), разъеденителей 35кВ (6шт), изменения схемы подключения распределительных устройств 35 кВ. Возможность использования ремонтных режимов на распределительных сетях, питающихся от ПС Лесные Поляны, бесперебойное обеспечение электроэнергией активнозастраивающегося района Ярославской области | - | -
11.2.2 | Реконструкция, модернизация, техническое перевооружение линий электропередачи, всего, в том числе: | Г | нд | нд | нд | нд | нд | нд | нд | нд | нд | нд | нд | нд | нд | нд | нд | нд | нд | нд | нд | нд | нд | нд | нд | нд | нд | нд | нд | нд
11.2.2.1 | Реконструкция линий электропередачи, всего, в том числе: | Г | нд | нд | нд | нд | нд | нд | нд | нд | нд | нд | нд | нд | нд | нд | нд | нд | нд | нд | нд | нд | нд | нд | нд | нд | нд | нд | нд | нд
11.2.2.1 | Реконструкция ВЛ 10 кВ филиала Ярэнерго в рамках мероприятий по надежности э/с потребителей Переславского, Ростовского и Гаврилов-Ямского р-нов | M_ЯР-4176 | нд | нд | нд | нд | нд | нд | нд | нд | + | - | - | - | нд | нд | нд | нд | нд | нд | нд | нд | нд | нд | нд | нд | нд | Оптимизация (перераспределение) нагрузки для повышения качества электроснабжения потребителей. Технологическая необходимость переустройства ВЛЭП с целью обеспечения 3-х фазной нагрузки потребителей. Реконструкция сети 0,4-10 кВ с внедрением мероприятий к | - | -
11.2.2.1 | Реконструкция ВЛ 0,4 кВ Пошехонского, Мышкинского и Некоузского РЭС филиала Ярэнерго с заменой опор и провода на большее сечение (протяженность 6,44 км) | M_ЯР-4178 | нд | нд | нд | нд | нд | нд | нд | нд | + | - | - | - | нд | нд | нд | нд | нд | нд | нд | нд | нд | нд | нд | нд | нд | Оптимизация (перераспределение) нагрузки для повышения качества электроснабжения потребителей. Технологическая необходимость переустройства ВЛЭП с целью обеспечения 3-х фазной нагрузки потребителей. Реконструкция сети 0,4-10 кВ с внедрением мероприятий к | - | -
11.2.2.1 | Реконструкция ВЛ 0,4 кВ Ярославского, Некрасовского, Рыбинского РЭС филиала Ярэнерго с заменой опор и провода на большее сечение (протяженность 140,737 км) | M_ЯР-4179 | нд | нд | нд | нд | нд | нд | нд | нд | + | - | - | - | нд | нд | нд | нд | нд | нд | нд | нд | нд | нд | нд | нд | нд | Оптимизация (перераспределение) нагрузки для повышения качества электроснабжения потребителей. Технологическая необходимость переустройства ВЛЭП с целью обеспечения 3-х фазной нагрузки потребителей. Реконструкция сети 0,4-10 кВ с внедрением мероприятий к | - | -
11.2.2.1 | Реконструкция участков 2-х КЛ 6 кВ ТП-9 ф.11 ПС 110/6 кВ Орион, ТП-10 ф.407 ПС 110/6/6 кВ Северная с изменением границ полосы отвода и охранных зон (Снятие ограничений в пользовании земельным участком, ООО СЗ Традиция, договор №42194492 от 24.03.22; протяженность 0,202 км) | M_ЯР-4476 | нд | нд | нд | нд | нд | нд | нд | нд | - | - | - | - | нд | нд | нд | нд | нд | нд | нд | нд | нд | нд | нд | нд | нд | Снятие ограничений в пользовании земельным участком, ООО СЗ Традиция, договор №42194492 от 24.03.22 | - | -
11.2.2.1 | Реконструкция участков ВЛ 0,4 кВ №1а, 7 ТП-181 ПС 110/6 кВ Северная с изменением границ полосы отвода и охранных зон (Снятие ограничений в пользовании земельным участком ООО Красный центр, договор №42308772 от 14.03.23, г.Ярославль; протяженность 0,259 км) | N_ЯР-4704 | нд | нд | нд | нд | нд | нд | нд | нд | - | - | - | - | нд | нд | нд | нд | нд | нд | нд | нд | нд | нд | нд | нд | нд | Снятие ограничений пользования земельным участком ООО Красный центр, договор №42308772 от 14.03.23, г.Ярославль | - | -
11.2.2.1 | Реконструкция КЛ 6 кВ ТП-732 - ТП-796 ПС 110/6 кВ Институтская с изменением границ полосы отвода и охранных зон (Снятие ограничений в пользовании земельным участком ООО СЗ СтройИнвестПроект, договор №42417699 от 24.10.23, г.Ярославль, ул.Гагарина, протяженность 0,11 км) | O_ЯР-4758 | нд | нд | нд | нд | нд | нд | нд | нд | - | - | - | - | нд | нд | нд | нд | нд | нд | нд | нд | нд | нд | нд | нд | нд | Снятие ограничений пользования земельным участком ООО СЗ СтройИнвестПроект, договор №42417699 от 24.10.23, г.Ярославль | - | -
11.2.2.1 | Реконструкция участка ВЛ 10 кВ №3 ПС 35/10 кВ Профилакторий с изменением границ полосы отвода и охранных зон (Снятие ограничений в пользовании земельным участком Строганова Е.Д, договор №42409268 от 21.09.23, с.Малые Соли, Некрасовский р-он; протяженность 0,02 км) | O_ЯР-4764 | нд | нд | нд | нд | нд | нд | нд | нд | - | - | - | - | нд | нд | нд | нд | нд | нд | нд | нд | нд | нд | нд | нд | нд | Снятие ограничений пользования земельным участком Строганова Е.Д, договор №42409268 от 21.09.23, с.Малые Соли, Некрасовский р-он | - | -
11.2.2.1 | Реконструкция участка ВЛ 10 кВ №8 ПС 35/10 кВ Брейтово с изменением границ полосы отвода и охранных зон (Снятие ограничений в пользовании земельным участком ООО Брейтовчанка-Н, договор №42453375 от 13.05.24, с.Брейтово, Брейтовский р-он; протяженность 0,18 км) | O_ЯР-4897 | нд | нд | нд | нд | нд | нд | нд | нд | - | + | - | - | нд | нд | нд | нд | нд | нд | нд | нд | нд | нд | нд | нд | нд | Снятие ограничений пользования земельным участком ООО Брейтовчанка-Н, договор №42453375 от 13.05.24, Брейтовский р-он | - | -
11.2.2.1 | Реконструкция ВЛ 0,4 кВ №1,2,3,6,7 ТП-290 ф.2 ПС 110/35/10 кВ Пречистое с изменением границ полосы отвода и охранных зон (Снятие ограничений в пользовании земельным участком Администрация городского поселения Пречистое Ярославской области, договор №42448622 от 05.02.24, Первомайский р-он, рп.Пречистое; протяженность 0,28 км) | O_ЯР-4900 | нд | нд | нд | нд | нд | нд | нд | нд | - | + | - | - | нд | нд | нд | нд | нд | нд | нд | нд | нд | нд | нд | нд | нд | Снятие ограничений пользования земельным участком Администрация городского поселения Пречистое Ярославской области, договор №42448622 от 05.02.24, Первомайский р-он | - | -
11.2.2.1 | Реконструкция КЛ 6 кВ ф.15 ПС 220/110/6 кВ Вега с изменением границ полосы отвода и охранных зон (Снятие ограничений в пользовании земельным участком ООО Волга Эстейт, договор №42493803 от 30.05.24, г.Углич, протяженность 0,15 км) | O_ЯР-4910 | нд | нд | нд | нд | нд | нд | нд | нд | - | + | - | - | нд | нд | нд | нд | нд | нд | нд | нд | нд | нд | нд | нд | нд | Снятие ограничений пользования земельным участком ООО Волга Эстейт, договор №42493803 от 30.05.24, Угличский р-он | - | -
11.2.2.1 | Реконструкция ВЛ 0,4 кВ №23 ТП-045 ф.15 ПС 220/110/6 кВ Вега с изменением границ полосы отвода и охранных зон (Снятие ограничений в пользовании земельным участком ООО Волга Эстейт, договор №42493803 от 30.05.24, г.Углич; протяженность 0,04 км) | O_ЯР-4912 | нд | нд | нд | нд | нд | нд | нд | нд | - | + | - | - | нд | нд | нд | нд | нд | нд | нд | нд | нд | нд | нд | нд | нд | Снятие ограничений пользования земельным участком ООО Волга Эстейт, договор №42493803 от 30.05.24, Угличский р-он | - | -
11.2.2.1 | Реконструкция ВЛ 0,4 кВ №4 ТП-587 ф.4 ПС 35/10 кВ Туношна с изменением границ полосы отвода и охранных зон (Снятие ограничений в пользовании земельным участком Елфимова И.Н, договор №42464408 от 11.06.24, Ярославский р-он, с.Туношна; протяженность 0,214 км) | O_ЯР-4913 | нд | нд | нд | нд | нд | нд | нд | нд | - | + | - | - | нд | нд | нд | нд | нд | нд | нд | нд | нд | нд | нд | нд | нд | Снятие ограничений пользования земельным участком Елфимова И.Н, договор №42464408 от 11.06.24, Ярославский р-он | - | -
11.2.2.1 | Реконструкция участка ВЛ 0,4 кВ №1 ТП-087 ф.3 ПС 110/35/10 кВ Глебово с изменением границ полосы отвода и охранных зон (Снятие ограничений в пользовании земельным участком Кантипайло Е.Л, договор №42494907 от 20.05.24, Рыбинский р-он, д.Заболотье; протяженность 0,11 км) | P_ЯР-4947 | нд | нд | нд | нд | нд | нд | нд | нд | + | - | - | - | нд | нд | нд | нд | нд | нд | нд | нд | нд | нд | нд | нд | нд | Снятие ограничений пользования земельным участком Кантипайло Е.Л, договор №42494907 от 20.05.24, Рыбинский р-он | - | -
11.2.2.1 | Реконструкция участка ВЛ 10 кВ ф.17 ПС 220/110/35/10 кВ Тверицкая с изменением границ полосы отвода и охранных зон (Снятие ограничений в пользовании земельным участком ИП Шварцбах М, договор №42508576 от 30.07.24, Ярославский р-он, п.Красный Бор; протяженность 0,6 км) | P_ЯР-4948 | нд | нд | нд | нд | нд | нд | нд | нд | + | - | - | - | нд | нд | нд | нд | нд | нд | нд | нд | нд | нд | нд | нд | нд | Снятие ограничений пользования земельным участком ИП Шварцбах М, договор №42508576 от 30.07.24, Ярославский р-он | - | -
11.2.2.1 | Реконструкция участка ВЛ 0,4 кВ №9 ТП-622 ф.5 ПС 110/10 кВ Луговая с изменением границ полосы отвода и охранных зон (Снятие ограничений в пользовании земельным участком Коновалова Т.А, договор №42531988 от 16.08.24, Рыбинский р-он, п.Ермаково; протяженность 0,05 км) | P_ЯР-4956 | нд | нд | нд | нд | нд | нд | нд | нд | + | - | - | - | нд | нд | нд | нд | нд | нд | нд | нд | нд | нд | нд | нд | нд | Снятие ограничений пользования земельным участком Коновалова Т.А, договор №42531988 от 16.08.24, Рыбинский р-он | - | -
11.2.2.1 | Реконструкция участка ВЛ 10 кВ ф.1 ПС 110/35/6 кВ Левобережная с изменением границ полосы отвода и охранных зон (Снятие ограничений в пользовании земельным участком ООО Аутсорсинг Технологии Обслуживание, договор №42532888 от 30.08.24, Рыбинский р-он; протяженность 0,14 км) | P_ЯР-4961 | нд | нд | нд | нд | нд | нд | нд | нд | + | - | - | - | нд | нд | нд | нд | нд | нд | нд | нд | нд | нд | нд | нд | нд | Снятие ограничений пользования земельным участком ООО Аутсорсинг Технологии Обслуживание, договор №42532888 от 30.08.24, Рыбинский р-он | - | -
11.2.2.1 | Реконструкция участка ВЛ 10 кВ ф.105 ПС 35/10 кВ Варегово с изменением границ полосы отвода и охранных зон (Снятие ограничений в пользовании земельным участком ООО Медостав-76, договор №42524285 от 04.09.24, Большесельский р-он, с.Варегово; протяженность 0,14 км) | P_ЯР-4962 | нд | нд | нд | нд | нд | нд | нд | нд | + | - | - | - | нд | нд | нд | нд | нд | нд | нд | нд | нд | нд | нд | нд | нд | Снятие ограничений пользования земельным участком ООО Медостав-76, договор №42524285 от 04.09.24, Большесельский р-он | - | -
11.2.2.1 | Реконструкция участков КЛ 0,4 кВ №23, 1Б ТП-1028 ф.9 РП-38 ф.11 ПС 220/110/35/10 кВ Тверицкая с изменением границ полосы отвода и охранных зон (Снятие ограничений в пользовании земельным участком ИП Скворцов О.П, договор №42538017 от 07.10.24, Ярославский р-он, д.Мостец; протяженность 0,12 км) | P_ЯР-4967 | нд | нд | нд | нд | нд | нд | нд | нд | + | - | - | - | нд | нд | нд | нд | нд | нд | нд | нд | нд | нд | нд | нд | нд | Снятие ограничений пользования земельным участком ИП Скворцов О.П, договор №42538017 от 07.10.24, Ярославский р-он | - | -
11.2.2.1 | Реконструкция участка ВЛ 10 кВ ф.1 ПС 35/10 кВ Щедрино с изменением границ полосы отвода и охранных зон (Снятие ограничений в пользовании земельным участком Арутюнов С.С, договор №42549614 от 10.10.24, Ярославский р-н; протяженность 0,12 км) | P_ЯР-4985 | нд | нд | нд | нд | нд | нд | нд | нд | + | - | - | - | нд | нд | нд | нд | нд | нд | нд | нд | нд | нд | нд | нд | нд | Снятие ограничений пользования земельным участком Арутюнов С.С, договор №42549614 от 10.10.24, Ярославский р-он | - | -
11.2.2.1 | Реконструкция участка ВЛ 0,4 кВ №2 ТП-210 ПС 110/6 кВ Ярославль Главный с изменением границ полосы отвода и охранных зон (Снятие ограничений в пользовании земельным участком Землянский А.В, договор №42578029 от 26.12.24, г.Ярославль; протяженность 0,165 км) | P_ЯР-5129 | нд | нд | нд | нд | нд | нд | нд | нд | + | - | - | - | нд | нд | нд | нд | нд | нд | нд | нд | нд | нд | нд | нд | нд | Снятие ограничений пользования земельным участком Землянский А.В, договор №42578029 от 26.12.24, г.Ярославль | - | -
11.2.2.1 | Реконструкция участков 2-х ВЛ 0,4 кВ №1, 3 ТП-103 ф.2 ПС 110/35/10 кВ Глебово с изменением границ полосы отвода и охранных зон (Снятие ограничений в пользовании земельным участком Широков Л.А, договор №42583806 от 10.01.25, Рыбинский р-он, д.Петраково; протяженность 0,3 км) | P_ЯР-5130 | нд | нд | нд | нд | нд | нд | нд | нд | + | - | - | - | нд | нд | нд | нд | нд | нд | нд | нд | нд | нд | нд | нд | нд | Снятие ограничений пользования земельным участком Широков Л.А, договор №42583806 от 10.01.25, Рыбинский р-он | - | -
11.2.2.1 | Реконструкция участка ВЛ 0,4 кВ №4 ТП-400 ф.35 ПС 110/35/6 кВ Волжская с изменением границ полосы отвода и охранных зон (Снятие ограничений в пользовании земельным участком Викторов Д.Е, договор №42582181 от 10.01.25, Рыбинский р-он, д.Угол; протяженность 0,04 км) | P_ЯР-5131 | нд | нд | нд | нд | нд | нд | нд | нд | + | - | - | - | нд | нд | нд | нд | нд | нд | нд | нд | нд | нд | нд | нд | нд | Снятие ограничений пользования земельным участком Викторов Д.Е, договор №42582181 от 10.01.25, Рыбинский р-он | - | -
11.2.2.1 | Реконструкция участка ВЛ 10 кВ ф.3 ТП-138 ПС 35/10 кВ Дубки с изменением границ полосы отвода и охранных зон (Снятие ограничений в пользовании земельным участком ООО ТК Ярославский, договор №42546676 от 30.12.24, г.Ярославль; протяженность 1,9 км) | P_ЯР-5148 | нд | нд | нд | нд | нд | нд | нд | нд | + | - | - | - | нд | нд | нд | нд | нд | нд | нд | нд | нд | нд | нд | нд | нд | Снятие ограничений пользования земельным участком ООО ТК Ярославский, договор №42546676 от 30.12.24, г.Ярославль | - | -
11.2.2.1 | Реконструкция ВЛ 10 кВ ф.121 ПС 110/35/10 кВ Углич с заменой опор и провода на СИП большего сечения, Угличский р-н (протяженность 7,237 км) | P_ЯР-5174 | нд | нд | нд | нд | нд | нд | нд | нд | + | - | - | - | нд | нд | нд | нд | нд | нд | нд | нд | нд | нд | нд | нд | нд | Оптимизация (перераспределение) нагрузки для повышения качества электроснабжения потребителей. Технологическая необходимость переустройства ВЛЭП с целью обеспечения 3-х фазной нагрузки потребителей. Реконструкция сети 0,4-10 кВ с внедрением мероприятий к | - | -
11.2.2.1 | Реконструкция (в пролете оп.10 - 24) ВЛ 35 кВ Филинская-1, 2 с заменой опор (4) и подвеской провода 2-й цепи, с изменением границ полосы отвода и охранныз зон, для оптимизации режимов сети 35 кВ (протяженность 2,945 км) | F_ЯР-56 | нд | нд | нд | нд | нд | нд | нд | нд | - | - | - | - | нд | нд | нд | нд | нд | нд | нд | нд | нд | нд | нд | нд | нд | Программа ликвидации узких мест. Инвестиционный проект предусматривает реконструкцию 2-й цепи ВЛ 35 кВ с целью увеличения производительности (пропускной способности) участка распредсети с применением инновационных гасителей вибрации (спиральный ГВ широкополосный, несимметричные многочастотные ГВ);Опоры ВЛ 6-110 кВ из композитных материалов;Провод неизолированный с повышенной пропускной способностью высокопрочный | - | -
11.2.2.2 | Модернизация, техническое перевооружение линий электропередачи, всего, в том числе: | Г | нд | нд | нд | нд | нд | нд | нд | нд | нд | нд | нд | нд | нд | нд | нд | нд | нд | нд | нд | нд | нд | нд | нд | нд | нд | нд | нд | нд
11.2.2.2 | Техперевооружение ВЛ 0,4 кВ №1 ТП-572 ф.8 ПС 35/10 кВ Скоморохово с заменой провода на СИП и опор (52 шт), Переславский р-он (протяженность 3,5 км) | F_ЯР-1020 | нд | нд | нд | нд | нд | нд | нд | нд | - | - | + | + | нд | нд | нд | нд | нд | нд | нд | нд | нд | нд | нд | нд | нд | Устранение отклонений норм качества, выявленных в результате измерений на распределительных сетях Ярославской области, от требований технических регламентов. Замена провода, опор, перекидок с целью снижения количества технологических нарушений, уменьшения эксплуатационных расходов. | - | -
11.2.2.2 | Модернизация ВЛ 110 кВ Ярославль - Рыбинск на участке ПС Северная - Западная совместной подвеской ВОЛС для организации технологических каналов связи | G_ЯР-1701 | нд | нд | нд | нд | нд | нд | нд | нд | - | - | - | - | нд | нд | нд | нд | нд | нд | нд | нд | нд | нд | нд | нд | нд | Строительство ВОЛС совместной подвеской оптического кабеля на опоры существующих ВЛ 35-110 кВ для информатизации ПС 35-110 кВ и расширения телекоммуникационной системы филиала | - | -
11.2.2.2 | Техперевооружение 2-цепной ВЛ 110 кВ Моторная-Инженерная с заменой провода и многогранных металлических опор (11 шт) по техсостоянию и совместным подвесом ВОЛС (протяженность 4,034 км) | H_ЯР-2046 | нд | нд | нд | нд | нд | нд | нд | нд | - | - | - | - | нд | нд | нд | нд | нд | нд | нд | нд | нд | нд | нд | нд | нд | Реновация основных производственных фондов, приведение производственных показателей и показателей надежности к нормативным требованиям | - | -
11.2.2.2 | Техперевооружение ВЛ 0,4 кВ №1, 2 ТП-068 ф.11 ПС 110/35/10 кВ Техникум с заменой провода на СИП и опор (27 шт), Гаврилов-Ямский р-он (протяженность 2,62 км) | H_ЯР-2196 | нд | нд | нд | нд | нд | нд | нд | нд | - | - | - | - | нд | нд | нд | нд | нд | нд | нд | нд | нд | нд | нд | нд | нд | Устранение отклонения норм качества от требований технических регламентов, выявленные в результате измерений на распределительных сетях Ярославской области. Замена провода, опор, перекидок с целью снижения количества технологических нарушений, уменьшения эксплуатационных расходов. | - | -
11.2.2.2 | Техперевооружение ВЛ 0,4 кВ №2 ТП-387 Хренино ф.2 ПС 35/10 кВ Ширинье с заменой опор (21 шт) и провода на СИП (протяженность 1,9 км) | I_ЯР-2446 | нд | нд | нд | нд | нд | нд | нд | нд | - | - | + | + | нд | нд | нд | нд | нд | нд | нд | нд | нд | нд | нд | нд | нд | Устранение отклонения норм качества от требований технических регламентов, выявленные в результате измерений на распределительных сетях д. Давыдково Ярославского района Ярославской области. Замена провода и опор с целью снижения количества технологических нарушений, уменьшения эксплуатационных расходов. | - | -
11.2.2.2 | Модернизация ВЛ 0,4 кВ №2 КТП-100 ф.2 ПС 110/6 кВ Селехово совместным подвесом провода для переводом нагрузки на новую ТП-733 в рамках мероприятий по качеству э/с потребителей Рыбинский р-он (протяженность 0,436 км) | I_ЯР-2537 | нд | нд | нд | нд | нд | нд | нд | нд | - | - | + | + | нд | нд | нд | нд | нд | нд | нд | нд | нд | нд | нд | нд | нд | Оптимизация (перераспределение) нагрузки для повышения качества электроснабжения потребителей. Переустройство ВЛЭП путем разделения нагрузки участка сети для снижения количества технологических нарушений, уменьшения эксплуатационных расходов | - | -
11.2.2.2 | Техперевооружение участка ВЛ 10 кВ ф.05 ПС 35/10 кВ Дорожаево с заменой провода на СИП, д.Плотинки Ярославский р-он (протяженность 0,052 км) | F_ЯР-270 | нд | нд | нд | нд | нд | нд | нд | нд | - | - | - | - | нд | нд | нд | нд | нд | нд | нд | нд | нд | нд | нд | нд | нд | Технологическая необходимость переустройства ЛЭП для усиления участка сети и повышения надежности электроснабжения потребителей. | - | -
11.2.2.2 | Модернизация ВЛ 10 кВ ф.613 ПС 110/35/10 кВ Ростов с монтажом кабельного участка г.Ростов (протяженность 1,4 км) | I_ЯР-2752 | нд | нд | нд | нд | нд | нд | нд | нд | - | - | - | - | нд | нд | нд | нд | нд | нд | нд | нд | нд | нд | нд | нд | нд | Повышение качества поставляемой электрической энергии потребителям, увеличение пропускной способности, обеспечение бесперебойного э/снабжения социально-зачимых объектов г.Ростов, обеспечение необходимого резерва мощности в осеене-зимний период. | - | -
11.2.2.2 | Модернизация ВЛ 10 кВ ф.11 РП-2 ф.Город-1 ПС 10/10 кВ Ростов-Тяговая с монтажом кабельных вставок на участках РП-2 - ТП-010 - ТП-011 г. Ростов (протяженность 0,55 км) | I_ЯР-2756 | нд | нд | нд | нд | нд | нд | нд | нд | - | - | - | - | нд | нд | нд | нд | нд | нд | нд | нд | нд | нд | нд | нд | нд | Повышение качества поставляемой электрической энергии потребителям, увеличение пропускной способности, обеспечение бесперебойного э/снабжения социально-зачимых объектов г.Ростов, обеспечение необходимого резерва мощности в осеене-зимний период. | - | -
11.2.2.2 | Модернизация ответвления ВЛ 10 кВ ф.5 ПС 35/10 кВ Никольское до ТП-806 с установкой разъединителей (1 шт), д.Андреевское Некрасовский р-н | I_ЯР-2760 | нд | нд | нд | нд | нд | нд | нд | нд | - | - | - | - | нд | нд | нд | нд | нд | нд | нд | нд | нд | нд | нд | нд | нд | Реконструкция энергообъектов по техсостоянию (замена оборудования, выработавшего ресурс безаварийной работы, находящегося в неудовлетворительном техсостоянии, не соответствующего требованиям технической эксплуатации) | - | -
11.2.2.2 | Техперевооружение ВЛ 0,4 кВ №1, 2 ТП-500 ф.6 ПС 35/10 кВ Никольское с заменой провода и опор (111 шт), в рамках мероприятий по надежности э/с потребителей д.Андреевское Некрасовский р-н (протяженность 4,6 км) | I_ЯР-2761 | нд | нд | нд | нд | нд | нд | нд | нд | - | - | + | + | нд | нд | нд | нд | нд | нд | нд | нд | нд | нд | нд | нд | нд | Реконструкция энергообъектов по техсостоянию (замена оборудования, выработавшего ресурс безаварийной работы, находящегося в неудовлетворительном техсостоянии, не соответствующего требованиям технической эксплуатации) | - | -
11.2.2.2 | Модернизация ВЛ 0,4 кВ №2 ТП-074 ф.05 ПС 35/10 кВ Дорожаево совместным подвесом провода для разделения нагрузки участка сети, д.Плотинки Ярославский р-он (протяженность 0,144 км) | F_ЯР-320 | нд | нд | нд | нд | нд | нд | нд | нд | - | - | - | - | нд | нд | нд | нд | нд | нд | нд | нд | нд | нд | нд | нд | нд | Оптимизация (перераспределение) нагрузки для повышения качества электроснабжения потребителей, решение технического совета №6-ТС от 14.02.2019 года. Реконструкция ВЛ-0,4 кВ №2 с заменой провода и опор; демонтаж пролета опор с целью снижения количества технологических нарушений, уменьшения эксплуатационных расходов. | - | -
11.2.2.2 | Техперевооружение ВЛ 0,4 кВ №2 КТП-100 Кирьяново ф.01 ПС 35/10 кВ Николо-Корма с заменой провода и опор (9 шт), с.Белозерово Рыбинский р-он (инв.№3003759; протяженность 0,27 км) | F_ЯР-366 | нд | нд | нд | нд | нд | нд | нд | нд | - | + | - | - | нд | нд | нд | нд | нд | нд | нд | нд | нд | нд | нд | нд | нд | Устранение отклонения норм качества от требований технических регламентов, выявленные в результате измерений на распределительных сетях Ярославской области. Замена провода, опор, перекидок с целью снижения количества технологических нарушений, уменьшения эксплуатационных расходов. | - | -
11.2.2.2 | Техперевооружение ВЛ 110 кВ Уткинская, Туфановская, Даниловская-1, Путятинская, Янтарная, Даниловская-2 с заменой опор (2 шт), изоляторов (1536 шт) (предписание ЦТН РУТН от 13.08.20 №АП-Ц-154-20-КПП; 4-этап) | L_ЯР-3724 | нд | нд | нд | нд | нд | нд | нд | нд | + | - | - | - | нд | нд | нд | нд | нд | нд | нд | нд | нд | нд | нд | нд | нд | Замена опор, изоляторов, выработавших ресурс безаварийной работы и не соответствующих требованиям технической эксплуатации, устранение предписания от 13.08.2020 филиала ПАО "Россети" - Центр технического надзора Региональное управление технического надзора Центра | - | +
11.2.2.2 | Техперевооружение ВЛ 110 кВ Уткинская, Туфановская, Даниловская-1, Путятинская, Янтарная, Даниловская-2 с заменой опор (7 шт), изоляторов (1656 шт, предписание ЦТН РУТН от 13.08.20 №АП-Ц-154-20-КПП, 5-этап) | L_ЯР-3725 | нд | нд | нд | нд | нд | нд | нд | нд | + | - | - | - | нд | нд | нд | нд | нд | нд | нд | нд | нд | нд | нд | нд | нд | Замена опор, изоляторов, выработавших ресурс безаварийной работы и не соответствующих требованиям технической эксплуатации, устранение предписания от 13.08.2020 филиала ПАО "Россети" - Центр технического надзора Региональное управление технического надзора Центра | - | +
11.2.2.2 | Техперевооружение ВЛ 0,4 кВ №1, 2 ТП-563 ф.06 ПС 35/10 кВ Скоморохово с заменой провода на СИП и опор (58 шт), п.Хмельники Переславский р-он (протяженность 4,03 км) | L_ЯР-3775 | нд | нд | нд | нд | нд | нд | нд | нд | - | + | - | - | нд | нд | нд | нд | нд | нд | нд | нд | нд | нд | нд | нд | нд | Повышение качества электрической энергии потребителям с реализацией технических мероприятий по устранению жалоб и обращений жителей Ярославской области Переславского района на низкое качество предоставляемых услуг по снабжению эл. энергией. | - | -
11.2.2.2 | Техперевооружение ВЛ 0,4 кВ №4 ТП-563 ф.06 ПС 35/10 кВ Скоморохово с заменой провода на СИП и опор (43 шт), п.Хмельники Переславский р-он (протяженность 2,73 км) | L_ЯР-3776 | нд | нд | нд | нд | нд | нд | нд | нд | - | + | - | - | нд | нд | нд | нд | нд | нд | нд | нд | нд | нд | нд | нд | нд | Повышение качества электрической энергии потребителям с реализацией технических мероприятий по устранению жалоб и обращений жителей Ярославской области Переславского района на низкое качество предоставляемых услуг по снабжению эл. энергией. | - | -
11.2.2.2 | Техперевооружение ВЛ 0,4 кВ №1 ТП-Андрейково ф.2 ПС 110/6 кВ Селехово с заменой провода и опор (7 шт), д.Кошелево Рыбинский р-н (протяженность 0,27 км) | L_ЯР-3856 | нд | нд | нд | нд | нд | нд | нд | нд | - | + | - | - | нд | нд | нд | нд | нд | нд | нд | нд | нд | нд | нд | нд | нд | Повышение качества электрической энергии потребителям с реализацией технических мероприятий по устранению жалоб и обращений жителей Ярославской области Рыбинского района на низкое качество предоставляемых услуг по снабжению эл. энергией. | - | +
11.2.2.2 | Техперевооружение ВЛ 0,4 кВ №1 ТП-537 ф.4 ПС 35/10 кВ Середа с заменой провода на СИП и опор (20 шт), д.Степаново Даниловский р-он (протяженность 1,1 км) | M_ЯР-4084 | нд | нд | нд | нд | нд | нд | нд | нд | - | + | - | - | нд | нд | нд | нд | нд | нд | нд | нд | нд | нд | нд | нд | нд | Устранение отклонения норм качества от требований технических регламентов, выявленные в результате измерений на распределительных сетях Ярославской области. | + | -
11.2.2.2 | Техперевооружение ВЛ 0,4 кВ №1, 2, 3, 4 ТП-609 Дубровицы село, ВЛ 0,4 кВ №1 ТП-610 Дубровицы ферма ф.04 Дубровицы ПС 35/10 кВ Филимоново с заменой провода и опор (100 шт), д.Дубровицы Переславский р-н (протяженность 6,97 км) | M_ЯР-4093 | нд | нд | нд | нд | нд | нд | нд | нд | - | + | - | - | нд | нд | нд | нд | нд | нд | нд | нд | нд | нд | нд | нд | нд | Повышение качества электрической энергии, увеличение пропускной способности участка распредсети, уменьшение технических потерь | + | -
11.2.2.2 | Техперевооружение ВЛ 0,4 кВ №1, 2, 3 ТП-804 Григорово дачная ф.06 Фонинское ПС 35/10 кВ Нагорье с заменой провода и опор (62 шт), д.Григорово Переславский р-н (протяженность 4,14 км) | M_ЯР-4095 | нд | нд | нд | нд | нд | нд | нд | нд | - | + | - | - | нд | нд | нд | нд | нд | нд | нд | нд | нд | нд | нд | нд | нд | Устранение отклонения норм качества от требований технических регламентов, выявленные в результате измерений на распределительных сетях Ярославской области. | - | +
11.2.2.2 | Техперевооружение ВЛ 0,4 кВ №1 ТП-260 ф.6 ПС 35/10 кВ Белое с заменой провода и опор (48 шт), д.Благодать Пошехонский р-н (протяженность 1,86 км) | M_ЯР-4096 | нд | нд | нд | нд | нд | нд | нд | нд | - | + | - | - | нд | нд | нд | нд | нд | нд | нд | нд | нд | нд | нд | нд | нд | Устранение отклонения норм качества от требований технических регламентов, выявленные в результате измерений на распределительных сетях Ярославской области. | - | +
11.2.2.2 | Техперевооружение ВЛ 0,4 кВ №1 ТП-003 ф.1 ПС 35/10 кВ Арефинос заменой провода, опор (25 шт) и переводом нагрузки на новую ТП 10/0,4 кВ, д.Малое Черняево Рыбинский р-он (протяженность 2,436 км) | M_ЯР-4099 | нд | нд | нд | нд | нд | нд | нд | нд | - | + | - | - | нд | нд | нд | нд | нд | нд | нд | нд | нд | нд | нд | нд | нд | Устранение отклонения норм качества от требований технических регламентов, выявленные в результате измерений на распределительных сетях Ярославской области. | - | -
11.2.2.2 | Техперевооружение ВЛ 10 кВ ф.03 Городище ПС 110/35/10 кВ Нила с монтажом разъеденителя (12 шт), заменой провода и опор (150 шт), г. Переславль-Залесский (протяженность 12,0 км) | M_ЯР-4100 | нд | нд | нд | нд | нд | нд | нд | нд | - | + | - | - | нд | нд | нд | нд | нд | нд | нд | нд | нд | нд | нд | нд | нд | Повышение качества электрической энергии потребителям с реализацией технических мероприятий по устранению жалоб и обращений жителей Ярославской области Переславского района на низкое качество предоставляемых услуг по снабжению эл. энергией. | - | -
11.2.2.2 | Модернизация ВЛ 10 кВ ф.03 ПС 110/35/10 кВ Нила с установкой пункта секционирования с использованием реклоузеров (1 шт), разъединителей с ручным приводом (2 шт), г. Переславль-Залесский | M_ЯР-4101 | нд | нд | нд | нд | нд | нд | нд | нд | - | + | - | - | нд | нд | нд | нд | нд | нд | нд | нд | нд | нд | нд | нд | нд | Автоматизация участка распределительной сети, повышение эффективности оперативного управления, надежности и качества электроснабжения потребителей | - | -
11.2.2.2 | Техперевооружение ВЛ 0,4 кВ №1, 2 ТП-077 ф.03 ПС 110/35/10 кВ Нила с заменой провода на СИП и опор (53 шт), д.Княжево Переславский р-н (протяженность 4,35 км) | M_ЯР-4148 | нд | нд | нд | нд | нд | нд | нд | нд | - | + | - | - | нд | нд | нд | нд | нд | нд | нд | нд | нд | нд | нд | нд | нд | Повышение качества электрической энергии потребителям, снижение количества технологических нарушений | - | -
11.2.2.2 | Техперевооружение ВЛ 6-10 кВ Ярославского, Переславского, Угличского, Рыбинского РЭС филиала Ярэнерго (протяженность 649,323 км) | M_ЯР-4180 | нд | нд | нд | нд | нд | нд | нд | нд | + | - | - | - | нд | нд | нд | нд | нд | нд | нд | нд | нд | нд | нд | нд | нд | Оптимизация (перераспределение) нагрузки для повышения качества электроснабжения потребителей. Технологическая необходимость переустройства ВЛЭП с целью обеспечения 3-х фазной нагрузки потребителей. Реконструкция сети 0,4-10 кВ с внедрением мероприятий к | - | -
11.2.2.2 | Техперевооружение ВЛ 110 кВ Ярославская ТЭЦ-2 - Роща №156 с заменой провода, опор (5 шт), изоляторов (68 шт) (акт РТН от 22.06.2018 №1; протяженность 3,78 км) | M_ЯР-4302 | нд | нд | нд | нд | нд | нд | нд | нд | - | - | - | - | нд | нд | нд | нд | нд | нд | нд | нд | нд | нд | нд | нд | нд | Уменьшение рисков аварийных ситуаций, сокращение эксплуатационных затрат | - | -
11.2.2.2 | Техперевооружение ВЛ 6-10 кВ Ярославского РЭС филиала Ярэнерго с заменой провода и опор в рамках мероприятий по надежности э/с потребителей (протяженность 13,732 км) | N_ЯР-4641 | 1971 | 89.403 | нд | 2017 | нд | нд | нд | нд | - | - | - | - | ТП Газовая котельная ВЛ 10 кВ №3 Город-1 ПС 220/35/10 кВ Пошехонье | 0.105 | 20.12.2023 | 105 | нд | 0.1 | 0.16 | нд | нд | нд | нд | 10 | 10 | Технологическая необходимость переустройства ВЛЭП для усиления участка сети и повышения надежности электроснабжения потребителей. | - | -
11.2.2.2 | Техперевооружение ВЛ 6-10 кВ Рыбинского, Ростовского, Переславского РЭС филиала Ярэнерго с заменой провода и опор в рамках мероприятий по надежности э/с потребителей (протяженность 15,104 км) | N_ЯР-4723 | нд | нд | нд | нд | нд | нд | нд | нд | - | - | - | - | нд | нд | нд | нд | нд | нд | нд | нд | нд | нд | нд | нд | нд | Техперевооружение ВЛ 6-10 кВ Ростовского РЭС филиала Ярэнерго с заменой провода и опор по техсостоянию (протяженность 2,25 км) для усиления участка сети и повышения надежности электроснабжения потребителей | - | -
11.2.2.2 | Модернизация ЛЭП 6-10 кВ Борисоглебского РЭС филиала Ярэнерго с установкой пунктов секционирования с использованием реклоузеров, разъединителей с моторным приводом, ИКЗ | O_ЯР-4759 | нд | нд | нд | нд | нд | нд | нд | нд | - | + | - | - | нд | нд | нд | нд | нд | нд | нд | нд | нд | нд | нд | нд | нд | Организация связи для обеспечения диспетчеризации и технологического управления, противоаварийной и режимной автоматики | - | -
11.2.2.2 | Модернизация ВЛ 110 кВ Алтыново 1, 2 с монтажом элементов светоограждения (0,7 км) на переходных опорах №17, 18 | O_ЯР-4770 | нд | нд | нд | нд | нд | нд | нд | нд | + | + | - | - | нд | нд | нд | нд | нд | нд | нд | нд | нд | нд | нд | нд | нд | Устранении замечаний, выявленных в ходе проверки филиалом ПАО «Россети» - ЦТН РУТН Центра в июне 2023 года (Акт-предписание от 27.06.2023 г. №АП-Ц-121-23-КПП) | - | -
11.2.2.2 | Техперевооружение ВЛ 0,4 кВ №1 ТП-212 ф.4 ПС 35/10 кВ Гузицино с заменой провода на СИП и опор (24 шт) д.Яхробол, Некрасовский р-н (протяженность 1,371 км) | O_ЯР-4774 | нд | нд | нд | нд | нд | нд | нд | нд | + | - | - | - | нд | нд | нд | нд | нд | нд | нд | нд | нд | нд | нд | нд | нд | Повышение качества электрической энергии потребителям, снижение количества технологических нарушений | - | -
11.2.2.2 | Техперевооружение ВЛ 0,4 кВ №2 ТП-212 ф.4 ПС 35/10 кВ Гузицино с заменой провода на СИП и опор (34 шт) д.Яхробол, Некрасовский р-н (протяженность 2,334 км) | O_ЯР-4775 | нд | нд | нд | нд | нд | нд | нд | нд | + | - | - | - | нд | нд | нд | нд | нд | нд | нд | нд | нд | нд | нд | нд | нд | Повышение качества электрической энергии потребителям, снижение количества технологических нарушений | - | -
11.2.2.2 | Техперевооружение ВЛ 0,4 кВ №1 ТП-213 ф.4 ПС 35/10 кВ Гузицино с заменой провода на СИП и опор (32 шт) д.Яхробол, Некрасовский р-н (протяженность 2,022 км) | O_ЯР-4776 | нд | нд | нд | нд | нд | нд | нд | нд | + | - | - | - | нд | нд | нд | нд | нд | нд | нд | нд | нд | нд | нд | нд | нд | Повышение качества электрической энергии потребителям, снижение количества технологических нарушений | - | -
11.2.2.2 | Техперевооружение ВЛ 0,4 кВ №2 ТП-213 ф.4 ПС 35/10 кВ Гузицино с заменой провода на СИП и опор (11 шт) д.Яхробол, Некрасовский р-н (протяженность 0,453 км) | O_ЯР-4777 | нд | нд | нд | нд | нд | нд | нд | нд | + | - | - | - | нд | нд | нд | нд | нд | нд | нд | нд | нд | нд | нд | нд | нд | Повышение качества электрической энергии потребителям, снижение количества технологических нарушений | - | -
11.2.2.2 | Техперевооружение ВЛ 10 кВ №8 ПС 35/10 кВ Нагорье с заменой провода на СИП и опор (12 шт) д.Святово, Переславский р-н (протяженность 0,64 км) | O_ЯР-4778 | нд | нд | нд | нд | нд | нд | нд | нд | + | - | - | - | нд | нд | нд | нд | нд | нд | нд | нд | нд | нд | нд | нд | нд | Повышение качества электрической энергии потребителям, снижение количества технологических нарушений | - | -
11.2.2.2 | Техперевооружение ВЛ 0,4 кВ №1 ТП-833 ф.8 ПС 35/10 кВ Нагорье с заменой провода на СИП и опор (36 шт) д.Святово, Переславский р-н (протяженность 1,464 км) | O_ЯР-4780 | нд | нд | нд | нд | нд | нд | нд | нд | + | - | - | - | нд | нд | нд | нд | нд | нд | нд | нд | нд | нд | нд | нд | нд | Повышение качества электрической энергии потребителям, снижение количества технологических нарушений | - | -
11.2.2.2 | Техперевооружение ВЛ 0,4 кВ №2 ТП-596 ф.2 ПС 35/10 кВ Филимоново с заменой провода на СИП и опор, д.Филимоново, Переславский р-н (протяженность 0,897 км) | O_ЯР-4781 | нд | нд | нд | нд | нд | нд | нд | нд | + | - | - | - | нд | нд | нд | нд | нд | нд | нд | нд | нд | нд | нд | нд | нд | Повышение качества электрической энергии потребителям, снижение количества технологических нарушений | - | -
11.2.2.2 | Техперевооружение ВЛ 10 кВ №4 ПС 35/10 кВ Моделово-2 с заменой провода на СИП и опор, Ярославский р-н (протяженность 14,98 км) | O_ЯР-4782 | нд | нд | нд | нд | нд | нд | нд | нд | + | - | - | - | нд | нд | нд | нд | нд | нд | нд | нд | нд | нд | нд | нд | нд | Устранение отклонения норм качества от требований технических регламентов, выявленные в результате измерений на распределительных сетях Ярославской области | - | -
11.2.2.2 | Техперевооружение ВЛ 0,4 кВ №1 ТП-369 ф.2 ПС 220/110/10 кВ Ярославская заменой провода, опор и переводом нагрузки на новую ТП-1005, д.Митино, Ярославский р-н (протяженность 0,258 км) | O_ЯР-4786 | нд | нд | нд | нд | нд | нд | нд | нд | + | - | - | - | нд | нд | нд | нд | нд | нд | нд | нд | нд | нд | нд | нд | нд | Обеспечение надежности эксплуатации и безопасности электротехнического оборудования, снижение технических и коммерческих потерь, сокращение объемов и времени аварийно-восстановительных работ. Оптимизация (перераспределение) пропускной способности сети | - | -
11.2.2.2 | Комплексное приведение просек к нормативному состоянию (расширение просек: 2024 - 31,202 га) | O_ЯР-4820 | нд | нд | нд | нд | нд | нд | нд | нд | - | - | - | - | нд | нд | нд | нд | нд | нд | нд | нд | нд | нд | нд | нд | нд | Комплексное приведение трасс воздушных линий к нормативному состоянию в соответствии с приказом ПАО "МРСК Центра" № 177-ЦА от 24.04.2013 "О реализации программ расчистки и расширения просек ВЛ", в соответствие требований ПУЭ (7-издание) | - | -
11.2.2.2 | Техперевооружение ВЛ 6 кВ ТП-905 - ТП-907 ф.1 ПС35/6 кВ Филино с заменой провода на СИП и опор (5 шт) в рамках мероприятий по надежности э/с потребителей д.Долматово, Куксенки, Смоленское, Борки, Шевелюха г.Ярославль (протяженность 1,2 км) | P_ЯР-5027 | нд | нд | нд | нд | нд | нд | нд | нд | - | + | - | - | нд | нд | нд | нд | нд | нд | нд | нд | нд | нд | нд | нд | нд | Повышение качества электрической энергии потребителям, снижение количества технологических нарушений | - | -
11.2.2.2 | Техперевооружение ВЛ 10 кВ №4 ПС 35/10 кВ Ананьино с заменой провода и опор (23 шт), КП Любашино Ярославский р-он (протяженность 1,54 км) | P_ЯР-5028 | нд | нд | нд | нд | нд | нд | нд | нд | - | + | - | - | нд | нд | нд | нд | нд | нд | нд | нд | нд | нд | нд | нд | нд | Повышение качества электрической энергии потребителям, снижение количества технологических нарушений | - | -
11.2.2.2 | Техперевооружение ВЛ 10 кВ №10 ПС 110/35/10 кВ Лютово Тяговая с заменой провода и опор (35 шт) Ярославский р-он (протяженность 2,3 км) | P_ЯР-5029 | нд | нд | нд | нд | нд | нд | нд | нд | - | + | - | - | нд | нд | нд | нд | нд | нд | нд | нд | нд | нд | нд | нд | нд | Повышение качества электрической энергии потребителям, снижение количества технологических нарушений | - | -
11.2.2.2 | Модернизация участка ВЛ 0,4 кВ №3 ТП-019 ф.05 ПС 35/10 кВ Дорожаево совместным подвесом провода по существующим опорам в рамках мероприятий по надежности э/с потребителей, КП Ярославские усадьбы Ярославский р-он (протяженность 0,5 км) | P_ЯР-5031 | нд | нд | нд | нд | нд | нд | нд | нд | - | - | - | - | нд | нд | нд | нд | нд | нд | нд | нд | нд | нд | нд | нд | нд | Повышение качества электрической энергии потребителям, снижение количества технологических нарушений | - | -
11.2.2.2 | Техперевооружение ВЛ 10 кВ №05 ПС 35/10 кВ Сараево с заменой провода и опор (154 шт) Переславский р-он (протяженность 9,9 км) | P_ЯР-5032 | нд | нд | нд | нд | нд | нд | нд | нд | - | - | - | - | нд | нд | нд | нд | нд | нд | нд | нд | нд | нд | нд | нд | нд | Повышение качества электрической энергии потребителям, снижение количества технологических нарушений | - | -
11.2.2.2 | Техперевооружение ВЛ 10 кВ №04 ПС 35/10 кВ Кулаково с заменой провода и опор (86 шт) Переславский р-он (протяженность 6,0 км) | P_ЯР-5033 | нд | нд | нд | нд | нд | нд | нд | нд | - | - | - | - | нд | нд | нд | нд | нд | нд | нд | нд | нд | нд | нд | нд | нд | Повышение качества электрической энергии потребителям, снижение количества технологических нарушений | - | -
11.2.2.2 | Техперевооружение ВЛ 10 кВ №02 Прогресс ПС 110/10 кВ Оптика с заменой провода и опор (63 шт) Рыбинский р-он (протяженность 5 км) | P_ЯР-5034 | нд | нд | нд | нд | нд | нд | нд | нд | - | - | - | - | нд | нд | нд | нд | нд | нд | нд | нд | нд | нд | нд | нд | нд | Повышение качества электрической энергии потребителям, снижение количества технологических нарушений | - | -
11.2.2.2 | Техперевооружение ВЛ 10 кВ №02 Волковский ПС 110/35/10/6 кВ Левобережная с заменой провода Рыбинский р-он (протяженность 2,8 км) | P_ЯР-5035 | нд | нд | нд | нд | нд | нд | нд | нд | - | - | - | - | нд | нд | нд | нд | нд | нд | нд | нд | нд | нд | нд | нд | нд | Повышение качества электрической энергии потребителям, снижение количества технологических нарушений | - | -
11.2.2.2 | Техперевооружение ВЛ 10 кВ №03 ПС 35/10 кВ Раменье с заменой провода и опор (75 шт) Борисоглебский р-он (протяженность 6,3 км) | P_ЯР-5036 | нд | нд | нд | нд | нд | нд | нд | нд | - | - | - | - | нд | нд | нд | нд | нд | нд | нд | нд | нд | нд | нд | нд | нд | Повышение качества электрической энергии потребителям, снижение количества технологических нарушений | - | -
11.2.2.2 | Техперевооружение ВЛ 0,4 кВ №1, 2 ТП-192 ф.1 РП Охотино ф.2 ПС 35/10 кВ Николо-Корма с заменой провода на СИП и опор (18 шт), н.п.Учма Рыбинский р-он (протяженность 2,18 км) | P_ЯР-5037 | нд | нд | нд | нд | нд | нд | нд | нд | - | - | - | - | нд | нд | нд | нд | нд | нд | нд | нд | нд | нд | нд | нд | нд | Повышение качества электрической энергии потребителям, снижение количества технологических нарушений | - | -
11.2.2.2 | Модернизация ВЛ 0,4 кВ №1 ТП-979 ф.1 ПС 35/10 кВ Моделово-2 совместным подвесом провода по существующим опорам в рамках мероприятий по надежности э/с потребителей ДНП Жуково Ярославский р-он (протяженность 0,5 км) | P_ЯР-5040 | нд | нд | нд | нд | нд | нд | нд | нд | - | - | - | - | нд | нд | нд | нд | нд | нд | нд | нд | нд | нд | нд | нд | нд | Повышение качества электрической энергии потребителям, снижение количества технологических нарушений | - | -
11.2.2.2 | Техперевооружение ВЛ 0,4 кВ №2 ТП-101 ф.2 ПС 35/10 кВ Бурмакино-1 с заменой провода на СИП и опор (41 шт), д.Борисовское Некрасовский р-он (протяженность 1,345 км) | P_ЯР-5044 | нд | нд | нд | нд | нд | нд | нд | нд | - | - | - | - | нд | нд | нд | нд | нд | нд | нд | нд | нд | нд | нд | нд | нд | Повышение качества электрической энергии потребителям, снижение количества технологических нарушений | - | -
11.2.2.2 | Техперевооружение ВЛ 0,4 кВ №1 ТП-144 ф.2 ПС 35/10 кВ Вятское с заменой провода на СИП и опор (26 шт), д.Федяево Некрасовский р-он (протяженность 1,08 км) | P_ЯР-5045 | нд | нд | нд | нд | нд | нд | нд | нд | - | - | - | - | нд | нд | нд | нд | нд | нд | нд | нд | нд | нд | нд | нд | нд | Повышение качества электрической энергии потребителям, снижение количества технологических нарушений | - | -
11.2.2.2 | Модернизация участка ВЛ 0,4 кВ №1 ТП-898 ф.6 ПС 35/10 кВ Урожай совместным подвесом провода по существующим опорам в рамках мероприятий по качеству э/с потребителей, д.Заборное Ярославский р-н (протяженность 0,75 км) | P_ЯР-5047 | нд | нд | нд | нд | нд | нд | нд | нд | - | - | - | - | нд | нд | нд | нд | нд | нд | нд | нд | нд | нд | нд | нд | нд | Обеспечение надежности эксплуатации и безопасности электротехнического оборудования, снижение технических и коммерческих потерь, сокращение объемов и времени аварийно-восстановительных работ. Оптимизация (перераспределение) пропускной способности сети | - | -
11.2.2.2 | Техперевооружение ВЛ 0,4 кВ №1 ТП-185 ф.8 ПС 35/10 кВ Возрождение с заменой провода на СИП и опор (35 шт), д.Давыдово Ярославский р-он (протяженность 1,7 км) | P_ЯР-5049 | нд | нд | нд | нд | нд | нд | нд | нд | - | - | - | - | нд | нд | нд | нд | нд | нд | нд | нд | нд | нд | нд | нд | нд | Повышение качества электрической энергии потребителям, снижение количества технологических нарушений | - | -
11.2.2.2 | Техперевооружение участка ВЛ 0,4 кВ №2 ТП-219 ф.4 ПС 35/10 кВ Гузицино с заменой провода на СИП и опор (7 шт), д.Исады Некрасовский р-он (протяженность 0,54 км) | P_ЯР-5051 | нд | нд | нд | нд | нд | нд | нд | нд | - | - | - | - | нд | нд | нд | нд | нд | нд | нд | нд | нд | нд | нд | нд | нд | Повышение качества электрической энергии потребителям, снижение количества технологических нарушений | - | -
11.2.2.2 | Техперевооружение ВЛ 0,4 кВ №1 ТП-219 ф.4 ПС 35/10 кВ Гузицино с заменой провода на СИП и опор (35 шт), д.Исады Некрасовский р-он (протяженность 2,99 км) | P_ЯР-5052 | нд | нд | нд | нд | нд | нд | нд | нд | - | - | - | - | нд | нд | нд | нд | нд | нд | нд | нд | нд | нд | нд | нд | нд | Повышение качества электрической энергии потребителям, снижение количества технологических нарушений | - | -
11.2.2.2 | Техперевооружение ВЛ 10 кВ ф.2 ПС 35/10 кВ Соломидино с заменой провода на СИП и опор (111 шт), Переславский р-он (протяженность 8,5 км) | P_ЯР-5053 | нд | нд | нд | нд | нд | нд | нд | нд | - | - | - | - | нд | нд | нд | нд | нд | нд | нд | нд | нд | нд | нд | нд | нд | Повышение качества электрической энергии потребителям, снижение количества технологических нарушений | - | -
11.2.2.2 | Техперевооружение ВЛ 10 кВ ф.5 ПС 35/10 кВ Глебово с заменой провода на СИП и опор (11 шт), Переславский р-он (протяженность 2,1 км) | P_ЯР-5054 | нд | нд | нд | нд | нд | нд | нд | нд | - | - | - | - | нд | нд | нд | нд | нд | нд | нд | нд | нд | нд | нд | нд | нд | Повышение качества электрической энергии потребителям, снижение количества технологических нарушений | - | -
11.2.2.2 | Техперевооружение ВЛ 0,4 кВ №2 ТП-162 ф.2 ПС 35/10 кВ Пружинино с заменой провода на СИП и опор (28 шт), д.Слобода Гаврилов-Ямский р-он (протяженность 1,31 км) | P_ЯР-5055 | нд | нд | нд | нд | нд | нд | нд | нд | - | - | - | - | нд | нд | нд | нд | нд | нд | нд | нд | нд | нд | нд | нд | нд | Повышение качества электрической энергии потребителям, снижение количества технологических нарушений | - | -
11.2.2.2 | Техперевооружение ВЛ 0,4 кВ №3 ТП-162 ф.2 ПС 35/10 кВ Пружинино с заменой провода на СИП и опор (21 шт), д.Слобода Гаврилов-Ямский р-он (протяженность 1,05 км) | P_ЯР-5056 | нд | нд | нд | нд | нд | нд | нд | нд | - | - | - | - | нд | нд | нд | нд | нд | нд | нд | нд | нд | нд | нд | нд | нд | Повышение качества электрической энергии потребителям, снижение количества технологических нарушений | - | -
11.2.2.2 | Модернизация участка ВЛ 0,4 кВ №1 ТП-113 ф.4 ПС 35/10 кВ Глебово совместным подвесом провода для перевода нагрузки на строящуюся ТП 10/0,4 кВ в рамках мероприятий по качеству э/с потребителей, с.Ивановское Рыбинский р-он (протяженность 0,1 км) | P_ЯР-5059 | нд | нд | нд | нд | нд | нд | нд | нд | - | - | - | - | нд | нд | нд | нд | нд | нд | нд | нд | нд | нд | нд | нд | нд | Обеспечение надежности эксплуатации и безопасности электротехнического оборудования, снижение технических и коммерческих потерь, сокращение объемов и времени аварийно-восстановительных работ. Оптимизация (перераспределение) пропускной способности сети | - | -
11.2.2.2 | Техперевооружение ВЛ 0,4 кВ №1 ТП-113 ф.4 ПС 35/10 кВ Глебово с заменой провода на СИП и опор (21 шт), с.Ивановское Рыбинский р-он (протяженность 1,52 км) | P_ЯР-5060 | нд | нд | нд | нд | нд | нд | нд | нд | - | - | - | - | нд | нд | нд | нд | нд | нд | нд | нд | нд | нд | нд | нд | нд | Повышение качества электрической энергии потребителям, снижение количества технологических нарушений | - | -
11.2.2.2 | Техперевооружение ВЛ 0,4 кВ №2 ТП-113 ф.4 ПС 35/10 кВ Глебово с заменой провода на СИП и опор (6 шт), с.Ивановское Рыбинский р-он (протяженность 1,72 км) | P_ЯР-5061 | нд | нд | нд | нд | нд | нд | нд | нд | - | - | - | - | нд | нд | нд | нд | нд | нд | нд | нд | нд | нд | нд | нд | нд | Повышение качества электрической энергии потребителям, снижение количества технологических нарушений | - | -
11.2.2.2 | Техперевооружение участка ВЛ 0,4 кВ №1 КТП-Малинники ф.19 ПС 110/6 кВ Веретье с заменой провода на СИП, д.Малинники Рыбинский р-он (протяженность 0,5 км) | P_ЯР-5066 | нд | нд | нд | нд | нд | нд | нд | нд | - | - | - | - | нд | нд | нд | нд | нд | нд | нд | нд | нд | нд | нд | нд | нд | Повышение качества электрической энергии потребителям, снижение количества технологических нарушений | - | -
11.2.2.2 | Техперевооружение ВЛ 10 кВ ф.01,04 ПС 35/10 кВ Великое Село с заменой провода на СИП и опор (246 шт), Тутаевский р-н (протяженность 16,9 км) | P_ЯР-5067 | нд | нд | нд | нд | нд | нд | нд | нд | - | - | - | - | нд | нд | нд | нд | нд | нд | нд | нд | нд | нд | нд | нд | нд | Повышение качества электрической энергии потребителям, снижение количества технологических нарушений | - | -
11.2.2.2 | Техперевооружение ВЛ 10 кВ ф.5 ПС 35/10 кВ Дорожаево с заменой провода на СИП и опор (172 шт), Ярославский р-он (протяженность 14 км) | P_ЯР-5068 | нд | нд | нд | нд | нд | нд | нд | нд | - | - | - | - | нд | нд | нд | нд | нд | нд | нд | нд | нд | нд | нд | нд | нд | Повышение качества электрической энергии потребителям, снижение количества технологических нарушений | - | -
11.2.2.2 | Техперевооружение ВЛ 0,4 кВ №1 - 4 ТП-141 ф.8 ПС 35/10 кВ Бурмакино-1 с заменой провода на СИП и опор (129 шт), с.Бурмакино Некрасовский р-н (протяженность 5,44 км) | P_ЯР-5069 | нд | нд | нд | нд | нд | нд | нд | нд | - | - | - | - | нд | нд | нд | нд | нд | нд | нд | нд | нд | нд | нд | нд | нд | Повышение качества электрической энергии потребителям, снижение количества технологических нарушений | - | -
11.2.2.2 | Техперевооружение ВЛ 0,4 кВ №1 ТП-237 ф.6 ПС 35/10 кВ Гузицино с заменой провода на СИП и опор (23 шт), д.Тюньба Некрасовский р-он (протяженность 0,9 км) | P_ЯР-5070 | нд | нд | нд | нд | нд | нд | нд | нд | - | - | - | - | нд | нд | нд | нд | нд | нд | нд | нд | нд | нд | нд | нд | нд | Повышение качества электрической энергии потребителям, снижение количества технологических нарушений | - | -
11.2.2.2 | Техперевооружение ВЛ 0,4 кВ №2 ТП-473 ф.12 ПС 35/10 кВ Некрасово с заменой провода на СИП и опор (54 шт), д.Кресцово Некрасовский р-он (протяженность 2,1 км) | P_ЯР-5071 | нд | нд | нд | нд | нд | нд | нд | нд | - | - | - | - | нд | нд | нд | нд | нд | нд | нд | нд | нд | нд | нд | нд | нд | Повышение качества электрической энергии потребителям, снижение количества технологических нарушений | - | -
11.2.2.2 | Техперевооружение ВЛ 0,4 кВ №2 ТП-316 ф.3 ПС 35/10 кВ Милюшино с заменой провода на СИП и опор (52 шт), д.Лаврентьево Рыбинский р-н (протяженность 2,06 км) | P_ЯР-5073 | нд | нд | нд | нд | нд | нд | нд | нд | - | - | - | - | нд | нд | нд | нд | нд | нд | нд | нд | нд | нд | нд | нд | нд | Повышение качества электрической энергии потребителям, снижение количества технологических нарушений | - | -
11.2.2.2 | Техперевооружение ВЛ 0,4 кВ №2 ТП-263 ф.7 ПС 35/10 кВ Тутаев с заменой провода на СИП и опор (18 шт), д.Калино Тутаевский р-он (протяженность 0,7 км) | P_ЯР-5075 | нд | нд | нд | нд | нд | нд | нд | нд | - | - | - | - | нд | нд | нд | нд | нд | нд | нд | нд | нд | нд | нд | нд | нд | Повышение качества электрической энергии потребителям, снижение количества технологических нарушений | - | -
11.2.2.2 | Техперевооружение ВЛ 110 кВ Даниловская-1, Путятинская, Янтарная с заменой изоляторов (1134 шт, предписание ЦТН РУТН от 13.08.20 №АП-Ц-154-20-КПП, 6-этап) | P_ЯР-5089 | нд | нд | нд | нд | нд | нд | нд | нд | + | - | - | - | нд | нд | нд | нд | нд | нд | нд | нд | нд | нд | нд | нд | нд | Замена опор, изоляторов, выработавших ресурс безаварийной работы и не соответствующих требованиям технической эксплуатации, устранение предписания от 13.08.2020 филиала ПАО "Россети" - Центр технического надзора Региональное управление технического надзора Центра | - | +
11.2.2.2 | Модернизация ЛЭП 6-10 кВ Переславского РЭС филиала Ярэнерго с установкой пунктов секционирования с использованием реклоузеров, разъединителей с моторным приводом, ИКЗ | P_ЯР-5094 | нд | нд | нд | нд | нд | нд | нд | нд | + | - | - | - | нд | нд | нд | нд | нд | нд | нд | нд | нд | нд | нд | нд | нд | Организация связи для обеспечения диспетчеризации и технологического управления, противоаварийной и режимной автоматики | - | -
11.2.3 | Развитие и модернизация учета электрической энергии (мощности), всего, в том числе: | Г | нд | нд | нд | нд | нд | нд | нд | нд | нд | нд | нд | нд | нд | нд | нд | нд | нд | нд | нд | нд | нд | нд | нд | нд | нд | нд | нд | нд
11.2.3.1 | Установка приборов учета, класс напряжения 0,22 (0,4) кВ, всего, в том числе: | Г | нд | нд | нд | нд | нд | нд | нд | нд | нд | нд | нд | нд | нд | нд | нд | нд | нд | нд | нд | нд | нд | нд | нд | нд | нд | нд | нд | нд
11.2.3.1 | Установка приборов учета в соответствии с Законом № 522-ФЗ при выходе из строя приборов учета потребителя (0,2 кВ; ИПУ: 2025 - 105 шт) | M_ЯР-4482 | нд | нд | нд | нд | нд | нд | нд | нд | - | - | - | - | нд | нд | нд | нд | нд | нд | нд | нд | нд | нд | нд | нд | нд | Реализация обязательств по обеспечению коммерческого учета электрической энергии (мощности) на розничных рынках и в целях оказания коммунальных услуг по электроснабжению, установленных Законом № 522-ФЗ;Внутренняя норма доходности 718.10%;Чистый дисконтированный доход 117236.929 тыс.руб. | - | -
11.2.3.1 | Установка приборов учета в соответствии с Законом № 522-ФЗ при выходе из строя приборов учета потребителя (0,4 кВ; ИПУ: 2025 - 227 шт) | M_ЯР-4487 | нд | нд | нд | нд | нд | нд | нд | нд | - | - | - | - | нд | нд | нд | нд | нд | нд | нд | нд | нд | нд | нд | нд | нд | Реализация обязательств по обеспечению коммерческого учета электрической энергии (мощности) на розничных рынках и в целях оказания коммунальных услуг по электроснабжению, установленных Законом № 522-ФЗ;Внутренняя норма доходности 186.30%;Чистый дисконтированный доход 51350.343 тыс.руб. | - | -
11.2.3.1 | Установка приборов учета в соответствии с Законом № 522-ФЗ при выходе из строя приборов учета потребителя (0,4 кВ; ИПУ: 2025 - 2 шт) | M_ЯР-4492 | нд | нд | нд | нд | нд | нд | нд | нд | - | - | - | - | нд | нд | нд | нд | нд | нд | нд | нд | нд | нд | нд | нд | нд | Реализация обязательств по обеспечению коммерческого учета электрической энергии (мощности) на розничных рынках и в целях оказания коммунальных услуг по электроснабжению, установленных Законом № 522-ФЗ;Внутренняя норма доходности 133.10%;Чистый дисконтированный доход 599.724 тыс.руб. | - | -
11.2.3.1 | Установка приборов учета в соответствии с Законом № 522-ФЗ при истечении МПИ или срока эксплуатации, при отсутствии прибора учета у потребителя (0,2 кВ; ИПУ: 2024 - 96 шт) | M_ЯР-4496 | нд | нд | нд | нд | нд | нд | нд | нд | - | - | + | + | нд | нд | нд | нд | нд | нд | нд | нд | нд | нд | нд | нд | нд | Реализация обязательств по обеспечению коммерческого учета электрической энергии (мощности) на розничных рынках и в целях оказания коммунальных услуг по электроснабжению, установленных Законом № 522-ФЗ;Чистый дисконтированный доход 526664.239 тыс.руб. | - | -
11.2.3.1 | Установка приборов учета в соответствии с Законом № 522-ФЗ при истечении МПИ или срока эксплуатации, при отсутствии прибора учета у потребителя (0,2 кВ; ИПУ: 2025 - 96 шт) | M_ЯР-4497 | нд | нд | нд | нд | нд | нд | нд | нд | - | - | + | + | нд | нд | нд | нд | нд | нд | нд | нд | нд | нд | нд | нд | нд | Реализация обязательств по обеспечению коммерческого учета электрической энергии (мощности) на розничных рынках и в целях оказания коммунальных услуг по электроснабжению, установленных Законом № 522-ФЗ;Чистый дисконтированный доход 527226.376 тыс.руб. | - | -
11.2.3.1 | Установка приборов учета в соответствии с Законом № 522-ФЗ при истечении МПИ или срока эксплуатации, при отсутствии прибора учета у потребителя (0,4 кВ; ИПУ: 2025 - 212 шт) | M_ЯР-4503 | нд | нд | нд | нд | нд | нд | нд | нд | - | - | - | - | нд | нд | нд | нд | нд | нд | нд | нд | нд | нд | нд | нд | нд | Реализация обязательств по обеспечению коммерческого учета электрической энергии (мощности) на розничных рынках и в целях оказания коммунальных услуг по электроснабжению, установленных Законом № 522-ФЗ;Внутренняя норма доходности 469.80%;Чистый дисконтированный доход 230327.120 тыс.руб. | - | -
11.2.3.1 | Установка приборов учета в соответствии с Законом № 522-ФЗ при истечении МПИ или срока эксплуатации, при отсутствии прибора учета у потребителя (0,4 кВ; ИПУ: 2026 - 3988 шт) | P_ЯР-5169 | нд | нд | нд | нд | нд | нд | нд | нд | - | - | + | + | нд | нд | нд | нд | нд | нд | нд | нд | нд | нд | нд | нд | нд | Реализация обязательств по обеспечению коммерческого учета электрической энергии (мощности) на розничных рынках и в целях оказания коммунальных услуг по электроснабжению, установленных Законом № 522-ФЗ | - | -
11.2.3.1 | Установка приборов учета в соответствии с Законом № 522-ФЗ при истечении МПИ или срока эксплуатации, при отсутствии прибора учета у потребителя (0,4 кВ; ИПУ: 2027 - 3894 шт) | P_ЯР-5170 | нд | нд | нд | нд | нд | нд | нд | нд | - | - | + | + | нд | нд | нд | нд | нд | нд | нд | нд | нд | нд | нд | нд | нд | Реализация обязательств по обеспечению коммерческого учета электрической энергии (мощности) на розничных рынках и в целях оказания коммунальных услуг по электроснабжению, установленных Законом № 522-ФЗ | - | -
11.2.3.1 | Установка приборов учета в соответствии с Законом № 522-ФЗ при истечении МПИ или срока эксплуатации, при отсутствии прибора учета у потребителя (0,4 кВ; ИПУ: 2028 - 3863 шт) | P_ЯР-5171 | нд | нд | нд | нд | нд | нд | нд | нд | - | - | + | + | нд | нд | нд | нд | нд | нд | нд | нд | нд | нд | нд | нд | нд | Реализация обязательств по обеспечению коммерческого учета электрической энергии (мощности) на розничных рынках и в целях оказания коммунальных услуг по электроснабжению, установленных Законом № 522-ФЗ | - | -
11.2.3.1 | Установка приборов учета в соответствии с Законом № 522-ФЗ при истечении МПИ или срока эксплуатации, при отсутствии прибора учета у потребителя (0,4 кВ; ИПУ: 2029 - 3848 шт) | P_ЯР-5172 | нд | нд | нд | нд | нд | нд | нд | нд | - | - | + | + | нд | нд | нд | нд | нд | нд | нд | нд | нд | нд | нд | нд | нд | Реализация обязательств по обеспечению коммерческого учета электрической энергии (мощности) на розничных рынках и в целях оказания коммунальных услуг по электроснабжению, установленных Законом № 522-ФЗ | - | -
11.2.3.1 | Установка приборов учета в соответствии с Законом № 522-ФЗ при истечении МПИ или срока эксплуатации, при отсутствии прибора учета у потребителя (0,4 кВ; ИПУ: 2030 - 3832 шт) | P_ЯР-5173 | нд | нд | нд | нд | нд | нд | нд | нд | - | - | + | + | нд | нд | нд | нд | нд | нд | нд | нд | нд | нд | нд | нд | нд | Реализация обязательств по обеспечению коммерческого учета электрической энергии (мощности) на розничных рынках и в целях оказания коммунальных услуг по электроснабжению, установленных Законом № 522-ФЗ | - | -
11.2.3.2 | Установка приборов учета, класс напряжения 6 (10) кВ, всего, в том числе: | Г | нд | нд | нд | нд | нд | нд | нд | нд | нд | нд | нд | нд | нд | нд | нд | нд | нд | нд | нд | нд | нд | нд | нд | нд | нд | нд | нд | нд
11.2.3.2 | Установка приборов учета в соответствии с Законом № 522-ФЗ при выходе из строя приборов учета потребителя (6-20 кВ; ИПУ: 2024 - 2 шт) | M_ЯР-4491 | нд | нд | нд | нд | нд | нд | нд | нд | - | - | - | - | нд | нд | нд | нд | нд | нд | нд | нд | нд | нд | нд | нд | нд | Реализация обязательств по обеспечению коммерческого учета электрической энергии (мощности) на розничных рынках и в целях оказания коммунальных услуг по электроснабжению, установленных Законом № 522-ФЗ;Внутренняя норма доходности 27.40%;Чистый дисконтированный доход 534.708 тыс.руб. | - | -
11.2.3.3 | Установка приборов учета, класс напряжения 35 кВ, всего, в том числе: | Г | нд | нд | нд | нд | нд | нд | нд | нд | нд | нд | нд | нд | нд | нд | нд | нд | нд | нд | нд | нд | нд | нд | нд | нд | нд | нд | нд | нд
11.2.3.3 | Установка приборов учета в соответствии с Законом № 522-ФЗ при истечении МПИ или срока эксплуатации, при отсутствии прибора учета у потребителя (35 кВ; ИПУ: 2026 - 2 шт) | O_ЯР-4610 | нд | нд | нд | нд | нд | нд | нд | нд | - | - | - | - | нд | нд | нд | нд | нд | нд | нд | нд | нд | нд | нд | нд | нд | Реализация обязательств по обеспечению коммерческого учета электрической энергии (мощности) на розничных рынках и в целях оказания коммунальных услуг по электроснабжению, установленных Законом № 522-ФЗ;Чистый дисконтированный доход 29822.705 тыс.руб. | - | -
11.2.3.4 | Установка приборов учета, класс напряжения 110 кВ и выше, всего, в том числе: | Г | нд | нд | нд | нд | нд | нд | нд | нд | нд | нд | нд | нд | нд | нд | нд | нд | нд | нд | нд | нд | нд | нд | нд | нд | нд | нд | нд | нд
11.2.3.5 | Включение приборов учета в систему сбора и передачи данных, класс напряжения 0,22 (0,4) кВ, всего, в том числе: | Г | нд | нд | нд | нд | нд | нд | нд | нд | нд | нд | нд | нд | нд | нд | нд | нд | нд | нд | нд | нд | нд | нд | нд | нд | нд | нд | нд | нд
11.2.3.6 | Включение приборов учета в систему сбора и передачи данных, класс напряжения 6 (10) кВ, всего, в том числе: | Г | нд | нд | нд | нд | нд | нд | нд | нд | нд | нд | нд | нд | нд | нд | нд | нд | нд | нд | нд | нд | нд | нд | нд | нд | нд | нд | нд | нд
11.2.3.7 | Включение приборов учета в систему сбора и передачи данных, класс напряжения 35 кВ, всего, в том числе: | Г | нд | нд | нд | нд | нд | нд | нд | нд | нд | нд | нд | нд | нд | нд | нд | нд | нд | нд | нд | нд | нд | нд | нд | нд | нд | нд | нд | нд
11.2.3.8 | Включение приборов учета в систему сбора и передачи данных, класс напряжения 110 кВ и выше, всего, в том числе: | Г | нд | нд | нд | нд | нд | нд | нд | нд | нд | нд | нд | нд | нд | нд | нд | нд | нд | нд | нд | нд | нд | нд | нд | нд | нд | нд | нд | нд
11.2.4 | Реконструкция, модернизация, техническое перевооружение прочих объектов основных средств, всего, в том числе: | Г | нд | нд | нд | нд | нд | нд | нд | нд | нд | нд | нд | нд | нд | нд | нд | нд | нд | нд | нд | нд | нд | нд | нд | нд | нд | нд | нд | нд
11.2.4.1 | Реконструкция прочих объектов основных средств, всего, в том числе: | Г | нд | нд | нд | нд | нд | нд | нд | нд | нд | нд | нд | нд | нд | нд | нд | нд | нд | нд | нд | нд | нд | нд | нд | нд | нд | нд | нд | нд
11.2.4.1 | Реконструкция учебного полигона Большесельского РЭС | M_ЯР-4331 | нд | нд | нд | нд | нд | нд | нд | нд | - | - | - | - | нд | нд | нд | нд | нд | нд | нд | нд | нд | нд | нд | нд | нд | Создание учебно-тренировочной базы для оперативного, оперативно-ремонтного и ремонтного персонала (исполнение требований приказа Минэнерго России от 22.09.2020 № 796 "Об утверждении Правил работы с персоналом в организациях электроэнергетики РФ", указания ПАО "Россети" от 27.07.2020 №МА/116/856 "О внедрении технологий производства работ под напряжением", приказа ПАО Россети Центр от 12.11.2021 № 516-ЦА "О внедрении технологии производства работ под напряжением", от 04.03.2019 № 83-ЦА "О вводе в действие руководства Организация работы учебно-тренировочных полигонов, учебных классов, кабинетов по охране труда, технических библиотек") | - | -
11.2.4.1 | Реконструкция инженерных сетей зданий РПБ Ростовского РЭС, г.Ростов, ул.Савинское ш. | M_ЯР-4395 | нд | нд | нд | нд | нд | нд | нд | нд | - | - | - | - | нд | нд | нд | нд | нд | нд | нд | нд | нд | нд | нд | нд | нд | Приведение объекта к нормативному состоянию, соблюдение требований к составу и свойствам сточных вод' | - | -
11.2.4.1 | Реконструкция инженерных сетей зданий РПБ Рыбинского РЭС, г.Рыбинск, ул.Кулибина, д.14 | M_ЯР-4396 | нд | нд | нд | нд | нд | нд | нд | нд | - | - | - | - | нд | нд | нд | нд | нд | нд | нд | нд | нд | нд | нд | нд | нд | Приведение объекта к нормативному состоянию, соблюдение требований к составу и свойствам сточных вод' | - | -
11.2.4.1 | Реконструкция учебного полигона Ярославского РЭС | P_ЯР-5046 | нд | нд | нд | нд | нд | нд | нд | нд | - | - | - | - | нд | нд | нд | нд | нд | нд | нд | нд | нд | нд | нд | нд | нд | Создание учебно-тренировочной базы для оперативного, оперативно-ремонтного и ремонтного персонала (исполнение требований приказа Минэнерго России от 22.09.2020 № 796 "Об утверждении Правил работы с персоналом в организациях электроэнергетики РФ", указания ПАО "Россети" от 27.07.2020 №МА/116/856 "О внедрении технологий производства работ под напряжением", приказа ПАО Россети Центр от 12.11.2021 № 516-ЦА "О внедрении технологии производства работ под напряжением", от 04.03.2019 № 83-ЦА "О вводе в действие руководства Организация работы учебно-тренировочных полигонов, учебных классов, кабинетов по охране труда, технических библиотек") | - | -
11.2.4.2 | Модернизация, техническое перевооружение прочих объектов основных средств, всего, в том числе: | Г | нд | нд | нд | нд | нд | нд | нд | нд | нд | нд | нд | нд | нд | нд | нд | нд | нд | нд | нд | нд | нд | нд | нд | нд | нд | нд | нд | нд
11.2.4.2 | Модернизация внешнего ограждения (0,22 км) ПС 110/35/10 кВ Аббакумцево | J_ЯР-3101 | нд | нд | нд | нд | нд | нд | нд | нд | - | - | - | - | нд | нд | нд | нд | нд | нд | нд | нд | нд | нд | нд | нд | нд | Обеспечение безопасности и защищенности ПС, реализация требований действующего законодательства в области обеспечения безопасности объектов топливно – энергетического комплекса (Федеральный закон РФ от 06.03.2006 года № 35-ФЗ «О противодействии терроризму», Федеральный закон от 21.07. 2011 № 256-ФЗ «О безопасности объектов топливно – энергетического комплекса», Постановление Правительства РФ от 5 мая 2012 г. № 458 (дсп) «Об утверждении Правил по обеспечению безопасности и антитеррористической защищенности объектов топливно-энергетического комплекса», Приказ ОАО «Россети» от 30.07.2013 № 449 «Об утверждении Порядка организации мероприятий по обеспечению антитеррористической защищенности энергообъектов ДЗО ОАО «Россети») | - | -
11.2.4.2 | Модернизация объектов РПБ Пошехонского РЭС с монтажом оборудования систем охранного видеонаблюдения г.Пошехонье, ул. Рыбинская, д. 49 | J_ЯР-3119 | нд | нд | нд | нд | нд | нд | нд | нд | - | - | - | - | нд | нд | нд | нд | нд | нд | нд | нд | нд | нд | нд | нд | нд | Обеспечение объективного контроля и пресечение несанкционированных действий на объектах энергетики | - | -
11.2.4.2 | Модернизация ПС 35-110 кВ с монтажом оборудования инженерно-технических средств охраны (ПС 110 кВ: Новоселки, Дружба, Веретье, Покров, ТРК, Туфаново, Шурскол, Полиграфмаш, Залесье, Лом, Пречистое, Ростов, Халдеево, Константиново, НПЗ, Луговая; ПС 35 кВ: Бурмакино-1, Заозерье, Кулаково, Раменье, Филимоново, ГПС Ярославль, Ведерники, Аниково, Арефино, Борок, Курба, Князёво, Покров, Милюшино, Сить, Профилакторий, Тихменево, Шашково, Ставотино, Заволжская, Каменники, Келноть, Кирпичная, Купань) | J_ЯР-3121 | нд | нд | нд | нд | нд | нд | нд | нд | - | - | - | - | нд | нд | нд | нд | нд | нд | нд | нд | нд | нд | нд | нд | нд | Обеспечение безопасности и защищенности ПС, реализация требований действующего законодательства в области обеспечения безопасности объектов топливно – энергетического комплекса (Федеральный закон РФ от 06.03.2006 года № 35-ФЗ «О противодействии терроризму», Федеральный закон от 21.07. 2011 № 256-ФЗ «О безопасности объектов топливно – энергетического комплекса», Постановление Правительства РФ от 5 мая 2012 г. № 458 (дсп) «Об утверждении Правил по обеспечению безопасности и антитеррористической защищенности объектов топливно-энергетического комплекса», Приказ ОАО «Россети» от 30.07.2013 № 449 «Об утверждении Порядка организации мероприятий по обеспечению антитеррористической защищенности энергообъектов ДЗО ОАО «Россети») | - | -
11.2.4.2 | Модернизация зданий и производственных помещений Рыбинского РЭС с монтажом оборудования систем охранно-пожарной сигнализации, оповещения и управления эвакуацией (9 шт), г.Рыбинск ул.Кулибина, 14 | L_ЯР-3710 | нд | нд | нд | нд | нд | нд | нд | нд | - | - | - | - | нд | нд | нд | нд | нд | нд | нд | нд | нд | нд | нд | нд | нд | Обеспечение пожарной безопасности и защищенности энергообъектов системами оповещения и управления эвакуацией, исполнение требований п.61 "Правил противлпожарного режима", утвержденных постановлением Правительства РФ от 25.04.2012 №390 и ст.54 и ст.91 "Технического регламента о требованиях пожарной безопасности", утвержданногофедеральным законом от 22.07. 2008 №123-ФЗ. | - | -
11.2.4.2 | Модернизация административно-бытового здания с монтажом оборудования систем охранно-пожарной сигнализации, Ярославский р-он, п.Кузнечиха, ул.Советская, 1 | M_ЯР-4385 | нд | нд | нд | нд | нд | нд | нд | нд | - | - | - | - | нд | нд | нд | нд | нд | нд | нд | нд | нд | нд | нд | нд | нд | Обеспечение пожарной безопасности и защищенности энергообъектов системами оповещения и управления эвакуацией, исполнение требований п.61 "Правил противлпожарного режима", утвержденных постановлением Правительства РФ от 25.04.2012 №390 и ст.54 и ст.91 "Технического регламента о требованиях пожарной безопасности", утвержданногофедеральным законом от 22.07. 2008 №123-ФЗ. | - | -
11.2.4.2 | Модернизация зданий и производственных помещений Рыбинского участка службы подстанций с установкой оборудования систем охранно-пожарной сигнализации, оповещения и управления эвакуацией (3 шт), г.Рыбинск ул.Попова, 3 | M_ЯР-4386 | нд | нд | нд | нд | нд | нд | нд | нд | - | - | - | - | нд | нд | нд | нд | нд | нд | нд | нд | нд | нд | нд | нд | нд | Обеспечение пожарной безопасности и защищенности энергообъектов системами оповещения и управления эвакуацией, исполнение требований п.61 "Правил противлпожарного режима", утвержденных постановлением Правительства РФ от 25.04.2012 №390 и ст.54 и ст.91 "Технического регламента о требованиях пожарной безопасности", утвержданногофедеральным законом от 22.07. 2008 №123-ФЗ. | - | -
11.2.4.2 | Модернизация здания диспетчерской службы на территории ПС Северная с монтажом оборудования систем охранно-пожарной сигнализации, г.Ярославль, ул.Северная подстанция, 9 | M_ЯР-4388 | нд | нд | нд | нд | нд | нд | нд | нд | - | - | - | - | нд | нд | нд | нд | нд | нд | нд | нд | нд | нд | нд | нд | нд | Обеспечение пожарной безопасности и защищенности энергообъектов системами оповещения и управления эвакуацией, исполнение требований п.61 "Правил противлпожарного режима", утвержденных постановлением Правительства РФ от 25.04.2012 №390 и ст.54 и ст.91 "Технического регламента о требованиях пожарной безопасности", утвержданногофедеральным законом от 22.07. 2008 №123-ФЗ. | - | -
11.2.4.2 | Модернизация ограждений (6001 м - 2024г, 777 м - 2025г.) объектов Ярославского РЭС филиала Ярэнерго с установкой оборудования систем видеонаблюдения | O_ЯР-4771 | нд | нд | нд | нд | нд | нд | нд | нд | - | - | - | - | нд | нд | нд | нд | нд | нд | нд | нд | нд | нд | нд | нд | нд | Обеспечение безопасности и защищенности энергообъектов (Необходимость реализации положений действующего законодательства в области антитеррористической защищенности и противодействия терроризму (Федеральный закон РФ от 06.03.2006 года № 35-ФЗ «О противодействии терроризму», Федеральный закон РФ от 21.07.2011 г. № 256-ФЗ «О безопасности объектов топливно-энергетического комплекса», Постановление Правительства РФ от 05.05.2012г № 458-дсп «Об утверждении Правил по обеспечению безопасности и антитеррористической защищенности объектов топливно-энергетического комплекса»)) | - | -
11.2.4.2 | Модернизация внешнего ограждения (0,8 км) ПС 110 кВ Западная с установкой оборудования систем видеонаблюдения | O_ЯР-4823 | нд | нд | нд | нд | нд | нд | нд | нд | - | - | - | - | нд | нд | нд | нд | нд | нд | нд | нд | нд | нд | нд | нд | нд | Обеспечение безопасности и защищенности ПС, реализация требований действующего законодательства в области обеспечения безопасности объектов топливно – энергетического комплекса (Федеральный закон РФ от 06.03.2006 года № 35-ФЗ «О противодействии терроризму», Федеральный закон от 21.07. 2011 № 256-ФЗ «О безопасности объектов топливно – энергетического комплекса», Постановление Правительства РФ от 5 мая 2012 г. № 458 (дсп) «Об утверждении Правил по обеспечению безопасности и антитеррористической защищенности объектов топливно-энергетического комплекса», Приказ ОАО «Россети» от 30.07.2013 № 449 «Об утверждении Порядка организации мероприятий по обеспечению антитеррористической защищенности энергообъектов ДЗО ОАО «Россети») | - | -
11.2.4.2 | Модернизация автоспецтехники (дооборудование средствами защиты от воздействия электрического тока) | P_ЯР-5168 | нд | нд | нд | нд | нд | нд | нд | нд | - | - | - | - | нд | нд | нд | нд | нд | нд | нд | нд | нд | нд | нд | нд | нд | Реновация (обновление) парка автотранспорта и спецтехники, в т.ч. для выполнения работ по технологическому присоединению хозспособом | - | -